## Portada
Cotización para Minigranjas
Minigranja Magangué Oc
Capacidad del proyecto:
Fecha de envío:
Vencimiento:
Contacto:
Jose Daniel Giraldo Arias
(+57)3195249435
Jose@solenium.co
Solenium S.A.S.
NIT. 901097244-
info@solenium.co
www.solenium.co

## PEPC
TRM | [23 empty] | USD
| 4250 | [22 empty] | 4100
Presupuesto genérico: | [20 empty] | Presupuesto genérico: |  | Santo Tomas - Santo Tomas |  |  |  | Presupuesto genérico: |  | Santo Tomas - Santo Tomas
Descripción: | Cotización minigranja solar | [19 empty] | Descripción: | Aquí se puede agregar una descripción del proyecto |  |  |  |  | Descripción: | Aquí se puede agregar una descripción del proyecto
Potencia total: | [5 empty] | Costo por unidad (COP/Wp): | [13 empty] | 3168 | Potencia total: | 1300.48 kWp + 11.6 kWp Respaldo |  |  | Costo por unidad (COP/Wp): | 3168 | Potencia total: | 1300.48 kWp + 11.6 kWp Respaldo |  | Costo por unidad (COP/Wp): | 3168
|  |  |  | Und | $ | Wp | Potencia del panel | Potencia total (W) |  | Tracker 2P | Tracker 1P |  | Shelter | C.P
|  |  |  | 2196 | 0.091 | 610 | 650 |  |  | 0.071 | 0.067 |  | Paneles | C.N
4100 |  |  |  | 2032 | 0.095 | 650 | Precio del panel (USD/Wp) | Potencia total (kW) |  | Mesa fija |  |  | Inversores Tracker/Fija | E.O |  | 0.1
4200 | [9 empty] | 0.054 |  |  | General | 44588
[13 empty] | RTB | PDC-C.ELE-0001 |  |  |  | Por confirmar
ITEM | DESCRIPCIÓN | UNIDAD | CANTIDAD | Costo unitario sin IVA | Costo total sin IVA | IVA no reembolsable unitario | Costo unitario con IVA | Costo total con IVA | IVA no reembolsable total | Precio unitario con rentabilidad | Precio total con rentabilidad | Costo unitario | Costo total | Precio unitario con rentabilidad | Precio total con rentabilidad | PRECIO TOTAL | MONEDA | [14 empty] | Código Odoo
1 | SUMINISTRO (PANELES, INVERSORES Y ESTRUCTURA) |  |  |  | 1044705360 |  |  | 1044705360 | 0 | 1172806485 |  | 254806.1854 |  | 286050.3622 |  | 331277.6349 | USD |  | #DIV/0! | [12 empty] | P00619
1.1 | SUMINISTRO DE MÓDULOS BIFACIAL. |  |  |  | 568604400 |  |  | 568604400 | 0 | 631782666.7 |  | 138684 |  | 154093.3333 |  | 154093.3333 | USD |  | #DIV/0! | [12 empty] | P00320
1.1.1 | Modules LONGI LR5-72HGD-Bifacial | Und | 2032 | 279825 | 568604400 | 0 | 279825 | 568604400 | 0 | 310916.6667 | 631782666.7 | 68.25 | 138684 | 75.8333 | 154093.3333 | 154093.3333 | USD |  | #DIV/0! | [12 empty] | P01667
1.2 | SUMINISTRO DE TRACKER 1P |  |  |  | 362823760 |  |  | 362823760 | 0 | 412299727.3 |  | 88493.6 |  | 100560.9091 |  | 100560.9091 | USD |  | #DIV/0! | [12 empty] | P00574
1.2.1 | Structures self‐powered Zentrack o ANTAI single‐axis 1P +60 / ‐60, mesa 1Px78 - FOB | Und | 1 | 362823760 | 362823760 | 0 | 362823760 | 362823760 | 0 | 412299727.3 | 412299727.3 | 88493.6 | 88493.6 | 100560.9091 | 100560.9091 | 100560.9091 | USD
1.3 | INVERSORES Y SMARTLOGGER HUAWEI |  |  |  | 113277200 |  |  | 113277200 | 0 | 128724090.9 |  | 27628.5854 |  | 31396.1197 |  | 31396.1197 | USD |  | #DIV/0! | [12 empty] | P00903
1.3.1 | Inverter SUN2000-330KTL-H1 | Und | 3 | 30524500 | 91573500 | 0 | 30524500 | 91573500 | 0 | 34686931.82 | 104060795.5 | 7445 | 22335 | 8460.2273 | 25380.6818 | 25380.6818 | USD |  | #DIV/0! | [12 empty] | P00655
1.3.2 | Inverter SUN2000-50KTL-M3. | Und | 1 | 10420000 | 10420000 | 0 | 10420000 | 10420000 | 0 | 11840909.09 | 11840909.09 | 2541.4634 | 2541.4634 | 2888.0266 | 2888.0266 | 2888.0266 | USD |  | #DIV/0! | [12 empty] | P00657
1.3.3 | Inverter SUN2000-40KTL-M3. | Und | 1 | 9410000 | 9410000 | 0 | 9410000 | 9410000 | 0 | 10693181.82 | 10693181.82 | 2295.122 | 2295.122 | 2608.0931 | 2608.0931 | 2608.0931 | USD |  | #DIV/0! | [12 empty] | P00656
1.3.4 | SmartLogger 3000A Huawei | Und | 1 | 1873700 | 1873700 | 0 | 1873700 | 1873700 | 0 | 2129204.545 | 2129204.545 | 457 | 457 | 519.3182 | 519.3182 | 519.3182 | USD |  | #DIV/0! | [12 empty] | P00903
1.4 | TRANSPORTE INTERNACIONAL Y NACIONALIZACIÓN |  |  |  | 163180000 |  |  | 163180000 | 0 | 185431818.2 |  | 39800 |  | 45227.2727 |  | 45227.2727 | USD |  | #DIV/0! | [12 empty] | P01041
1.4.1 | Transporte Modules LONGI LR5-72HGD-Bifacial | Und | 3 | 19680000 | 59040000 | 0 | 19680000 | 59040000 | 0 | 21866666.67 | 67090909.09 | 4800 | 14400 | 5454.5455 | 16363.6364 | 16363.6364 | USD |  | #DIV/0! | [12 empty] | P00583
1.4.2 | Nacionalización de Modulos | Und | 3 | 7175000 | 21525000 | 0 | 7175000 | 21525000 | 0 | 8153409.091 | 24460227.27 | 1750 | 5250 | 1988.6364 | 5965.9091 | 5965.9091 | USD | Puede subir el otro año | #DIV/0! | [12 empty] | P00744
1.4.3 | Transporte Tracker 2P FOB | Und | 3 | 20363333.33 | 61090000 | 0 | 20363333.33 | 61090000 | 0 | 23140151.52 | 69420454.55 | 4966.6667 | 14900 | 5643.9394 | 16931.8182 | 16931.8182 | USD | Puede subir el otro año | #DIV/0! | [12 empty] | P00574
1.4.4 | Nacionalización (tracker y accesorios) | Glb | 3 | 7175000 | 21525000 | 0 | 7175000 | 21525000 | 0 | 8153409.091 | 24460227.27 | 1750 | 5250 | 1988.6364 | 5965.9091 | 5965.9091 | USD | Puede subir el otro año | #DIV/0! | [12 empty] | P00744
2 | BALANCE DEL SISTEMA |  |  |  | 421146600 |  |  | 421146600 | 0 | 666039751.1 |  | 99576 |  | 157296.7806 |  | 157296.7806 | USD |  | #DIV/0! | [12 empty] | P00422
2.1 | SHELTER |  |  |  | 365075000 |  |  | 365075000 | 0 | 598483606.6 |  | 85900 |  | 140819.6721 |  | 140819.6721 | USD |  | #DIV/0! | [12 empty] | P01931
2.1.1 | S/E Shelter (Trafo 1250KVA) | Glb | 1 | 331500000 | 331500000 | 0 | 331500000 | 331500000 | 0 | 543442623 | 543442623 | 78000 | 78000 | 127868.8525 | 127868.8525 | 127868.8525 | USD |  | #DIV/0!
2.1.1 | Transporte Internacional (S/E Shelter) | Glb | 1 | 20825000 | 20825000 | 0 | 20825000 | 20825000 | 0 | 34139344.26 | 34139344.26 | 4900 | 4900 | 8032.7869 | 8032.7869 | 8032.7869 | USD |  | #DIV/0! | [12 empty] | P00583
2.1.1 | Nacionalizacion (S/E Shelter) | Glb | 1 | 12750000 | 12750000 | 0 | 12750000 | 12750000 | 0 | 20901639.34 | 20901639.34 | 3000 | 3000 | 4918.0328 | 4918.0328 | 4918.0328 | USD |  | #DIV/0! | [12 empty] | P00744
2.5 | RECONECTADOR |  |  |  | 56071600 |  |  | 56071600 | 0 | 67556144.58 |  | 13676 |  | 16477.1084 |  | 16477.1084 | USD | [14 empty] | P01774
2.5.1 | Reconectador | Und | 1 | 49200000 | 49200000 | 0 | 49200000 | 49200000 | 0 | 59277108.43 | 59277108.43 | 12000 | 12000 | 14457.8313 | 14457.8313 | 14457.8313 | USD | [14 empty] | P01774
2.5.2 | Transformador de potencia 17.5kV 13.2/120 500VA | Und | 1 | 4510000 | 4510000 | 0 | 4510000 | 4510000 | 0 | 5433734.94 | 5433734.94 | 1100 | 1100 | 1325.3012 | 1325.3012 | 1325.3012 | USD | [14 empty] | P01036
2.5.3 | Bird guard protect antifauna BGD-02 | Und | 6 | 393600 | 2361600 | 0 | 393600 | 2361600 | 0 | 474216.8675 | 2845301.205 | 96 | 576 | 115.6627 | 693.9759 | 693.9759 | USD | [14 empty] | P00829
3 | FRONTERA |  |  |  | 90005866.37 |  |  | 98874116.37 | 8868250 | 119125441.4 |  | 24115.6381 |  | 29054.9857 |  | 119125441.4 | COP | Puede subir el otro año | #DIV/0!
3.1 | EQUIPOS DE INTERCONEXIÓN |  |  |  | 19317100 |  |  | 19317100 | 0 | 23273614.46 |  | 4711.4878 |  | 5676.4913 |  | 23273614.46 | COP | Puede subir el otro año | #DIV/0! | [12 empty] | P00678
3.1.1 | TC tipo exterior 50/5 A marca Rymel | Und | 3 | 1900800 | 5702400 | 0 | 1900800 | 5702400 | 0 | 2290120.482 | 6870361.446 | 463.6098 | 1390.8293 | 558.566 | 1675.6979 | 6870361.446 | COP | Puede subir el otro año | #DIV/0! | [12 empty] | P01040
3.1.2 | TP tipo exterior 13800v3/120v3 de 1 polo marca Rymel | Und | 3 | 2077900 | 6233700 | 0 | 2077900 | 6233700 | 0 | 2503493.976 | 7510481.928 | 506.8049 | 1520.4146 | 610.6083 | 1831.8249 | 7510481.928 | COP | Puede subir el otro año | #DIV/0! | [12 empty] | P01851
3.1.3 | Gabinete, 2 borneras, 2 modem telemedida | Und | 1 | 3861000 | 3861000 | 0 | 3861000 | 3861000 | 0 | 4651807.229 | 4651807.229 | 941.7073 | 941.7073 | 1134.5871 | 1134.5871 | 4651807.229 | COP | Puede subir el otro año | #DIV/0! | [12 empty] | P00609
3.1.4 | Medidores | Und | 2 | 1760000 | 3520000 | 0 | 1760000 | 3520000 | 0 | 2120481.928 | 4240963.855 | 429.2683 | 858.5366 | 517.1907 | 1034.3814 | 4240963.855 | COP | Puede subir el otro año | #DIV/0! | [12 empty] | P00609
[18 empty] | Puede subir el otro año | #DIV/0!
3.2 | LÍNEA DE MEDIA TENSIÓN DE 138 m. |  |  |  | 46675000 |  |  | 55543250 | 8868250 | 66919578.31 |  | 13547.1341 |  | 16321.8484 |  | 66919578.31 | COP | Puede subir el otro año | #DIV/0! | [12 empty] | P00419
3.2.1 | Suministro e instalación de red de media tensión aerea | m | 128 | 350000 | 44800000 | 66500 | 416500 | 53312000 | 8512000 | 501807.2289 | 64231325.3 | 101.5854 | 13002.9268 | 122.392 | 15666.1769 | 64231325.3 | COP | Puede subir el otro año | #DIV/0! | [12 empty] | P00650
3.2.2 | Suministro cable XLPE 1/0 Pantalla en hilo 100% Aluminio 15kV (x3 terna) | m | 37.5 | 50000 | 1875000 | 9500 | 59500 | 2231250 | 356250 | 71686.747 | 2688253.012 | 14.5122 | 544.2073 | 17.4846 | 655.6715 | 2688253.012 | COP | Puede subir el otro año | #DIV/0! | [12 empty] | P00364
3.3 | HERRAJERÍA DE FRONTERA |  |  |  | 24013766.37 |  |  | 24013766.37 | 0 | 28932248.64 |  | 5857.0162 |  | 7056.646 |  | 28932248.64 | COP | [14 empty] | P00550
3.3.1 | Cruceta angular metalica autosoportada de 2400 mm | Und | 8 | 250352 | 2002816 | 0 | 250352 | 2002816 | 0 | 301628.9157 | 2413031.325 | 61.0615 | 488.4917 | 73.568 | 588.5442 | 2413031.325 | COP | [14 empty] | P00509
3.3.2 | Suministro perno 5/8*12. | Und | 4 | 7164 | 28656 | 0 | 7164 | 28656 | 0 | 8631.3253 | 34525.3012 | 1.7473 | 6.9893 | 2.1052 | 8.4208 | 34525.3012 | COP | [14 empty] | P00364
3.3.3 | Suministro espaciador 5/8*14. | Und | 2 | 7891 | 15782 | 0 | 7891 | 15782 | 0 | 9507.2289 | 19014.4578 | 1.9246 | 3.8493 | 2.3188 | 4.6377 | 19014.4578 | COP | [14 empty] | P00320
3.3.4 | Suministro arandela redonda para tornillo 5/8. | Und | 20 | 790 | 15800 | 0 | 790 | 15800 | 0 | 951.8072 | 19036.1446 | 0.19268 | 3.8537 | 0.23215 | 4.643 | 19036.1446 | COP | [14 empty] | P01251
3.3.5 | Suministro arandela curva cuadrada 2 para tornillo 5/8. | Und | 4 | 5700 | 22800 | 0 | 5700 | 22800 | 0 | 6867.4699 | 27469.8795 | 1.3902 | 5.561 | 1.675 | 6.7 | 27469.8795 | COP | [14 empty] | P00530
3.3.6 | Suministro retención preformada Z | Und | 3 | 24347 | 73041 | 0 | 24347 | 73041 | 0 | 29333.7349 | 88001.2048 | 5.9383 | 17.8149 | 7.1546 | 21.4637 | 88001.2048 | COP | [14 empty] | P00320
3.3.7 | Conector varilla de cobre 5/8 cooperweld | Und | 1 | 6722 | 6722 | 0 | 6722 | 6722 | 0 | 8098.7952 | 8098.7952 | 1.6395 | 1.6395 | 1.9753 | 1.9753 | 8098.7952 | COP | [14 empty] | P01118
3.3.8 | Collarin 2 salidas 6" a 7" | Und | 4 | 32500 | 130000 | 0 | 32500 | 130000 | 0 | 39156.6265 | 156626.506 | 7.9268 | 31.7073 | 9.5504 | 38.2016 | 156626.506 | COP
3.3.9 | Silla para cruceta galvanizada | Und | 2 | 17800 | 35600 | 0 | 17800 | 35600 | 0 | 21445.7831 | 42891.5663 | 4.3415 | 8.6829 | 5.2307 | 10.4614 | 42891.5663 | COP | [14 empty] | P00927
3.3.10 | Grapa de Conexion tierra sin tornillo 5/8" | Und | 4 | 20000 | 80000 | 0 | 20000 | 80000 | 0 | 24096.3855 | 96385.5422 | 4.878 | 19.5122 | 5.8772 | 23.5087 | 96385.5422 | COP | [14 empty] | P01251
3.3.11 | Soporte autovalvula y botella terminal en angular | Und | 3 | 30000 | 90000 | 0 | 30000 | 90000 | 0 | 36144.5783 | 108433.7349 | 7.3171 | 21.9512 | 8.8158 | 26.4473 | 108433.7349 | COP | [14 empty] | P01005
3.3.12 | Soporte seccionador fusible en cruceta angular (L corta) | Und | 3 | 30000 | 90000 | 0 | 30000 | 90000 | 0 | 36144.5783 | 108433.7349 | 7.3171 | 21.9512 | 8.8158 | 26.4473 | 108433.7349 | COP | [14 empty] | P00509
3.3.13 | Trasporte de equipos y herramientas. | Glb | 1 | 3700000 | 3700000 | 0 | 3700000 | 3700000 | 0 | 4457831.325 | 4457831.325 | 902.439 | 902.439 | 1087.2759 | 1087.2759 | 4457831.325 | COP | [14 empty] | P00583
3.3.14 | Administración, imprevisto, utilidad contratista | Glb | 1 | 5752549.37 | 5752549.37 | 0 | 5752549.37 | 5752549.37 | 0 | 6930782.373 | 6930782.373 | 1403.0608 | 1403.0608 | 1690.4347 | 1690.4347 | 6930782.373 | COP
3.3.15 | Seccionador tipo cuchilla 600A | Und | 6 | 500000 | 3000000 | 0 | 500000 | 3000000 | 0 | 602409.6386 | 3614457.831 | 121.9512 | 731.7073 | 146.9292 | 881.5751 | 3614457.831 | COP | [14 empty] | P00195
3.3.16 | Seccionador con fusible de 27kV (para el transformador de 500VA) | Und | 2 | 400000 | 800000 | 0 | 400000 | 800000 | 0 | 481927.7108 | 963855.4217 | 97.561 | 195.122 | 117.5433 | 235.0867 | 963855.4217 | COP | [14 empty] | P01036
3.3.17 | DPS 15 KV | Glb | 6 | 320000 | 1920000 | 0 | 320000 | 1920000 | 0 | 385542.1687 | 2313253.012 | 78.0488 | 468.2927 | 94.0347 | 564.2081 | 2313253.012 | COP | [14 empty] | P00358
3.3.18 | Varios herrajería | Glb | 1 | 3000000 | 3000000 | 0 | 3000000 | 3000000 | 0 | 3614457.831 | 3614457.831 | 731.7073 | 731.7073 | 881.5751 | 881.5751 | 3614457.831 | COP | [14 empty] | P01242
3.3.19 | Poste de 1350 kg 12m | Und | 1 | 3250000 | 3250000 | 0 | 3250000 | 3250000 | 0 | 3915662.651 | 3915662.651 | 792.6829 | 792.6829 | 955.0397 | 955.0397 | 3915662.651 | COP
[18 empty] | Puede subir el otro año | #DIV/0!
4 | SISTEMA DE MONITOREO Y COMUNICACIONES |  |  |  | 24200000 |  |  | 28798000 | 4598000 | 34696385.54 |  | 7023.9024 |  | 8462.5331 |  | 34696385.54 | COP | Puede subir el otro año | #DIV/0! | [12 empty] | P00647
4.1 | MEDICIÓN INTELIGENTE DE ENERGÍA |  |  |  | 18500000 |  |  | 22015000 | 3515000 | 26524096.39 |  | 5369.5122 |  | 6469.2918 |  | 26524096.39 | COP | Puede subir el otro año | #DIV/0! | [12 empty] | P00419
4.1.1 | Quoia (Medidor mono, con CT en núcleco de ferrita, CT Rogowski, extensores de 1.5, 3 y 6 metros) | Und | 1 | 4500000 | 4500000 | 855000 | 5355000 | 5355000 | 855000 | 6451807.229 | 6451807.229 | 1306.0976 | 1306.0976 | 1573.6115 | 1573.6115 | 6451807.229 | COP | Puede subir el otro año | #DIV/0!
4.1.2 | Estación meteo | Und | 1 | 14000000 | 14000000 | 2660000 | 16660000 | 16660000 | 2660000 | 20072289.16 | 20072289.16 | 4063.4146 | 4063.4146 | 4895.6803 | 4895.6803 | 20072289.16 | COP | [14 empty] | P00572
[18 empty] | Puede subir el otro año | #DIV/0!
4.2 | COMUNICACIONES |  |  |  | 5700000 |  |  | 6783000 | 1083000 | 8172289.157 |  | 1654.3902 |  | 1993.2413 |  | 8172289.157 | COP | Puede subir el otro año | #DIV/0! | [12 empty] | P00631
4.2.1 | Rack | Und | 1 | 1000000 | 1000000 | 190000 | 1190000 | 1190000 | 190000 | 1433734.94 | 1433734.94 | 290.2439 | 290.2439 | 349.6914 | 349.6914 | 1433734.94 | COP | Puede subir el otro año | #DIV/0! | [12 empty] | P00833
4.2.2 | Antena Starlink y adaptador | Und | 1 | 2800000 | 2800000 | 532000 | 3332000 | 3332000 | 532000 | 4014457.831 | 4014457.831 | 812.6829 | 812.6829 | 979.1361 | 979.1361 | 4014457.831 | COP | Puede subir el otro año | #DIV/0! | [12 empty] | P00053
4.2.3 | Switch | Und | 1 | 1900000 | 1900000 | 361000 | 2261000 | 2261000 | 361000 | 2724096.386 | 2724096.386 | 551.4634 | 551.4634 | 664.4138 | 664.4138 | 2724096.386 | COP | Puede subir el otro año | #DIV/0! | [12 empty] | P00938
[18 empty] | Puede subir el otro año | #DIV/0!
5 | SISTEMA DE SEGURIDAD |  |  |  | 110700000 |  |  | 110700000 | 0 | 133373494 |  | 27000 |  | 32530.1205 |  | 133373494 | COP | Puede subir el otro año | #DIV/0! | [12 empty] | P00648
5.1 | SUMINISTRO E INSTALACIÓN SISTEMA CCTV |  |  |  | 110700000 |  |  | 110700000 | 0 | 133373494 |  | 27000 |  | 32530.1205 |  | 133373494 | COP | Puede subir el otro año | #DIV/0! | [12 empty] | P00647
5.1.1 | Cámaras, sensores + instalación | Und | 1 | 110700000 | 110700000 | 0 | 110700000 | 110700000 | 0 | 133373494 | 133373494 | 27000 | 27000 | 32530.1205 | 32530.1205 | 133373494 | COP | Puede subir el otro año | #DIV/0! | [12 empty] | P00650
6 | CONDUCTORES Y TUBERÍA |  |  |  | 217634205.9 |  |  | 222157306.7 | 4523100.795 | 267646625.4 |  | 54184.7089 |  | 65279.6647 |  | 267646625.4 | COP | Puede subir el otro año | #DIV/0! | [12 empty] | P00750
6.1 | CABLEADO ELÉCTRICO Y ACCESORIOS AC |  |  |  | 68594500 |  |  | 68594500 | 0 | 82643975.9 |  | 16730.3658 |  | 20157.0673 |  | 82643975.9 | COP | Puede subir el otro año | #DIV/0! | [12 empty] | P01128
6.1.1 | CABLE 500 kcmil Al RHW 800V (Fases inversores 300 kW - Tablero FV) | m | 2000 | 26650 | 53300000 | 0 | 26650 | 53300000 | 0 | 32108.4337 | 64216867.47 | 6.5 | 13000 | 7.8313 | 15662.6506 | 64216867.47 | COP | Puede subir el otro año | #DIV/0! | [12 empty] | P00261
6.1.3 | CABLE 1/0 AWG Al RHW 800V (Fases trafo 110kVA 800/480 - Tablero 800V) | m | 850 | 8200 | 6970000 | 0 | 8200 | 6970000 | 0 | 9879.5181 | 8397590.361 | 2 | 1700 | 2.4096 | 2048.1928 | 8397590.361 | COP | Puede subir el otro año | #DIV/0! | [12 empty] | P00261
6.1.4 | CABLE 2 AWG Al RHW 800V (Tierra inversores 300kW - Tablero FV) | m | 850 | 6970 | 5924500 | 0 | 6970 | 5924500 | 0 | 8397.5904 | 7137951.807 | 1.7 | 1445 | 2.0482 | 1740.9639 | 7137951.807 | COP | Puede subir el otro año | #DIV/0! | [12 empty] | P00261
6.1.6 | CABLE 1/0 AWG AL AA8000 600V (Fases inversor 36 kW - Tablero FV) | m | 100 | 6100 | 610000 | 0 | 6100 | 610000 | 0 | 7349.3976 | 734939.759 | 1.4878 | 148.7805 | 1.7925 | 179.2536 | 734939.759 | COP | Puede subir el otro año | #DIV/0! | [12 empty] | P00261
6.1.7 | CABLE 2 AWG AL AA8000 600V (Fases inversor 60 kW - Tablero FV) | m | 100 | 6700 | 670000 | 0 | 6700 | 670000 | 0 | 8072.2892 | 807228.9157 | 1.6341 | 163.4146 | 1.9689 | 196.8851 | 807228.9157 | COP | Puede subir el otro año | #DIV/0! | [12 empty] | P00261
6.1.8 | CABLE 6 AWG AL AA8000 600V (Tierra inversores 60 y 36 kW - Tablero FV) | m | 100 | 2800 | 280000 | 0 | 2800 | 280000 | 0 | 3373.494 | 337349.3976 | 0.68293 | 68.2927 | 0.8228 | 82.2803 | 337349.3976 | COP | Puede subir el otro año | #DIV/0! | [12 empty] | P00261
6.1.9 | CABLE 12 AWG Cu 600V (SSAA) | m | 300 | 2800 | 840000 | 0 | 2800 | 840000 | 0 | 3373.494 | 1012048.193 | 0.68293 | 204.878 | 0.8228 | 246.841 | 1012048.193 | COP | Puede subir el otro año | #DIV/0! | [12 empty] | P00304
[18 empty] | Puede subir el otro año | #DIV/0!
6.2 | TERMINALES |  |  |  | 3491515 |  |  | 4154902.85 | 663387.85 | 4993126.799 |  | 1013.3909 |  | 1217.8358 |  | 4993126.799 | COP | Puede subir el otro año | #DIV/0!
6.2.1 | Terminal de ojo 12 AWG | Und | 100 | 297 | 29700 | 56.43 | 353.43 | 35343 | 5643 | 425.8193 | 42581.9277 | 0.086202 | 8.6202 | 0.10386 | 10.3858 | 42581.9277 | COP | Puede subir el otro año | #DIV/0! | [12 empty] | P00993
6.2.2 | Terminal campana PVC 2" | Und | 70 | 3539 | 247730 | 672.41 | 4211.41 | 294798.7 | 47068.7 | 5073.988 | 355179.1566 | 1.0272 | 71.9021 | 1.2376 | 86.6291 | 355179.1566 | COP | Puede subir el otro año | #DIV/0! | [12 empty] | P00035
6.2.3 | Terminal campana PVC 4" | Und | 5 | 10400 | 52000 | 1976 | 12376 | 61880 | 9880 | 14910.8434 | 74554.2169 | 3.0185 | 15.0927 | 3.6368 | 18.184 | 74554.2169 | COP | Puede subir el otro año | #DIV/0! | [12 empty] | P00036
6.2.4 | Conector Bimetálico rectangular AL-CU 6 AWG Ciles | Und | 10 | 7468 | 74680 | 1418.92 | 8886.92 | 88869.2 | 14189.2 | 10707.1325 | 107071.3253 | 2.1675 | 21.6754 | 2.6115 | 26.115 | 107071.3253 | COP | Puede subir el otro año | #DIV/0! | [12 empty] | P00750
6.2.5 | Conector Bimetálico rectangular AL-CU 2 AWG Ciles | Und | 18 | 8290 | 149220 | 1575.1 | 9865.1 | 177571.8 | 28351.8 | 11885.6627 | 213941.9277 | 2.4061 | 43.3102 | 2.8989 | 52.181 | 213941.9277 | COP | Puede subir el otro año | #DIV/0! | [12 empty] | P00750
6.2.6 | Conector Bimetálico rectangular AL-CU 1/0 AWG Ciles | Und | 50 | 8715 | 435750 | 1655.85 | 10370.85 | 518542.5 | 82792.5 | 12495 | 624750 | 2.5295 | 126.4738 | 3.0476 | 152.378 | 624750 | COP | Puede subir el otro año | #DIV/0! | [12 empty] | P00750
6.2.7 | Conector Bimetálico rectangular AL-CU 4/0 AWG Ciles | Und | 50 | 10715 | 535750 | 2035.85 | 12750.85 | 637542.5 | 101792.5 | 15362.4699 | 768123.494 | 3.11 | 155.4982 | 3.7469 | 187.3472 | 768123.494 | COP | Puede subir el otro año | #DIV/0! | [12 empty] | P00750
6.2.8 | Conector Bimetálico rectangular AL-CU 350 KCMIL Ciles | Und | 4 | 28652 | 114608 | 5443.88 | 34095.88 | 136383.52 | 21775.52 | 37884.3111 | 151537.2444 | 8.3161 | 33.2643 | 9.2401 | 36.9603 | 151537.2444 | COP | [14 empty] | P00750
6.2.9 | Conector Bimetálico rectangular AL-CU 500 KCMIL Ciles | Und | 53 | 32500 | 1722500 | 6175 | 38675 | 2049775 | 327275 | 46596.3855 | 2469608.434 | 9.4329 | 499.9451 | 11.365 | 602.3435 | 2469608.434 | COP | Puede subir el otro año | #DIV/0! | [12 empty] | P00750
6.2.10 | Conector cuña presion 1/0 - 1/0 awg | Und | 3 | 16631 | 49893 | 3159.89 | 19790.89 | 59372.67 | 9479.67 | 23844.4458 | 71533.3374 | 4.827 | 14.4811 | 5.8157 | 17.4472 | 71533.3374 | COP | Puede subir el otro año | #DIV/0! | [12 empty] | P00445
6.2.11 | Conector cuña bimetalico ACSR 1/0 awg - Cu 2 awg | Und | 3 | 23150 | 69450 | 4398.5 | 27548.5 | 82645.5 | 13195.5 | 33190.9639 | 99572.8916 | 6.7191 | 20.1574 | 8.0954 | 24.2861 | 99572.8916 | COP | Puede subir el otro año | #DIV/0! | [12 empty] | P00477
6.2.12 | Conector recto Coraza Americana 1" | Und | 2 | 5117 | 10234 | 972.23 | 6089.23 | 12178.46 | 1944.46 | 7336.4217 | 14672.8434 | 1.4852 | 2.9704 | 1.7894 | 3.5787 | 14672.8434 | COP | Puede subir el otro año | #DIV/0! | [12 empty] | P00495
[18 empty] | Puede subir el otro año | #DIV/0!
6.3 | CINTAS Y MARCACIONES |  |  |  | 6580526 |  |  | 7830825.94 | 1250299.94 | 9434730.048 |  | 1909.9575 |  | 2301.1537 |  | 9434730.048 | COP | Puede subir el otro año | #DIV/0! | [12 empty] | P00631
6.3.1 | Cinta aislante amarilla | Und | 15 | 4700 | 70500 | 893 | 5593 | 83895 | 13395 | 6738.5542 | 101078.3133 | 1.3641 | 20.4622 | 1.6435 | 24.6532 | 101078.3133 | COP | Puede subir el otro año | #DIV/0! | [12 empty] | P00430
6.3.2 | Cinta aislante super 33 | Und | 7 | 20000 | 140000 | 3800 | 23800 | 166600 | 26600 | 28674.6988 | 200722.8916 | 5.8049 | 40.6341 | 6.9938 | 48.9568 | 200722.8916 | COP | Puede subir el otro año | #DIV/0! | [12 empty] | P00430
6.3.3 | Cinta aislante azul | Und | 15 | 4700 | 70500 | 893 | 5593 | 83895 | 13395 | 6738.5542 | 101078.3133 | 1.3641 | 20.4622 | 1.6435 | 24.6532 | 101078.3133 | COP | Puede subir el otro año | #DIV/0! | [12 empty] | P00430
6.3.4 | Cinta aislante roja | Und | 15 | 5500 | 82500 | 1045 | 6545 | 98175 | 15675 | 7885.5422 | 118283.1325 | 1.5963 | 23.9451 | 1.9233 | 28.8495 | 118283.1325 | COP | Puede subir el otro año | #DIV/0! | [12 empty] | P00418
6.3.5 | Cinta aislante café | Und | 15 | 5500 | 82500 | 1045 | 6545 | 98175 | 15675 | 7885.5422 | 118283.1325 | 1.5963 | 23.9451 | 1.9233 | 28.8495 | 118283.1325 | COP | Puede subir el otro año | #DIV/0! | [12 empty] | P00420
6.3.6 | Cinta aislante violeta | Und | 15 | 5500 | 82500 | 1045 | 6545 | 98175 | 15675 | 7885.5422 | 118283.1325 | 1.5963 | 23.9451 | 1.9233 | 28.8495 | 118283.1325 | COP | Puede subir el otro año | #DIV/0! | [12 empty] | P00423
6.3.7 | Cinta aislante naranja | Und | 15 | 5500 | 82500 | 1045 | 6545 | 98175 | 15675 | 7885.5422 | 118283.1325 | 1.5963 | 23.9451 | 1.9233 | 28.8495 | 118283.1325 | COP | Puede subir el otro año | #DIV/0! | [12 empty] | P00421
6.3.8 | Cinta aislante verde | Und | 40 | 5500 | 220000 | 1045 | 6545 | 261800 | 41800 | 7885.5422 | 315421.6867 | 1.5963 | 63.8537 | 1.9233 | 76.9321 | 315421.6867 | COP | Puede subir el otro año | #DIV/0! | [12 empty] | P00424
6.3.9 | Cinta aislante blanca | Und | 15 | 5500 | 82500 | 1045 | 6545 | 98175 | 15675 | 7885.5422 | 118283.1325 | 1.5963 | 23.9451 | 1.9233 | 28.8495 | 118283.1325 | COP | Puede subir el otro año | #DIV/0! | [12 empty] | P00426
6.3.10 | Cinta de peligro - Baja tensión | Und | 7 | 58000 | 406000 | 11020 | 69020 | 483140 | 77140 | 83156.6265 | 582096.3855 | 16.8341 | 117.839 | 20.2821 | 141.9747 | 582096.3855 | COP | Puede subir el otro año | #DIV/0! | [12 empty] | P00419
6.3.11 | Cinta autofundente 23 | Und | 7 | 52000 | 364000 | 9880 | 61880 | 433160 | 69160 | 74554.2169 | 521879.5181 | 15.0927 | 105.6488 | 18.184 | 127.2877 | 521879.5181 | COP | Puede subir el otro año | #DIV/0! | [12 empty] | P00422
6.3.12 | Cinta bandit 3/4" rollo | Und | 3 | 2957 | 8871 | 561.83 | 3518.83 | 10556.49 | 1685.49 | 4239.5542 | 12718.6627 | 0.85825 | 2.5748 | 1.034 | 3.1021 | 12718.6627 | COP | Puede subir el otro año | #DIV/0! | [12 empty] | P00427
6.3.13 | Cinta aislante negra | Und | 15 | 5077 | 76155 | 964.63 | 6041.63 | 90624.45 | 14469.45 | 7279.0723 | 109186.0843 | 1.4736 | 22.1035 | 1.7754 | 26.6308 | 109186.0843 | COP | Puede subir el otro año | #DIV/0! | [12 empty] | P00428
6.3.14 | Marcaciones cajas de paso | Und | 20 | 18400 | 368000 | 3496 | 21896 | 437920 | 69920 | 26380.7229 | 527614.4578 | 5.3405 | 106.8098 | 6.4343 | 128.6865 | 527614.4578 | COP | Puede subir el otro año | #DIV/0! | [12 empty] | P00077
6.3.15 | Marcaciones tracker | Und | 35 | 18400 | 644000 | 3496 | 21896 | 766360 | 122360 | 26380.7229 | 923325.3012 | 5.3405 | 186.9171 | 6.4343 | 225.2013 | 923325.3012 | COP | Puede subir el otro año | #DIV/0! | [12 empty] | P00079
6.3.16 | Marcaciones inversores y tableros | Und | 20 | 15000 | 300000 | 2850 | 17850 | 357000 | 57000 | 21506.0241 | 430120.4819 | 4.3537 | 87.0732 | 5.2454 | 104.9074 | 430120.4819 | COP | Puede subir el otro año | #DIV/0! | [12 empty] | P00619
6.3.17 | Marcaciones cableado DC | Und | 1000 | 3500 | 3500000 | 665 | 4165 | 4165000 | 665000 | 5018.0723 | 5018072.289 | 1.0159 | 1015.8537 | 1.2239 | 1223.9201 | 5018072.289 | COP | Puede subir el otro año | #DIV/0! | [12 empty] | P01128
[18 empty] | Puede subir el otro año | #DIV/0!
6.5 | CABLEADO ELÉCTRICO Y ACCESORIOS DC |  |  |  | 95299882.36 |  |  | 95687460.01 | 387577.6484 | 115286096.4 |  | 23338.4049 |  | 28118.5601 |  | 115286096.4 | COP | Puede subir el otro año | #DIV/0! | [12 empty] | P01128
6.5.1 | Cable fotovoltaico de 6mm2 (12AWG)Cu (FLEX) XLPE PVC SR DB FR color negro | m | 9000 | 5000 | 45000000 | 0 | 5000 | 45000000 | 0 | 6024.0964 | 54216867.47 | 1.2195 | 10975.6098 | 1.4693 | 13223.6262 | 54216867.47 | COP | Puede subir el otro año | #DIV/0! | [12 empty] | P00335
6.5.2 | Cable fotovoltaico de 6mm2 (12AWG)Cu (FLEX) XLPE PVC SR DB FR color negro | m | 9000 | 5000 | 45000000 | 0 | 5000 | 45000000 | 0 | 6024.0964 | 54216867.47 | 1.2195 | 10975.6098 | 1.4693 | 13223.6262 | 54216867.47 | COP | Puede subir el otro año | #DIV/0! | [12 empty] | P00335
6.5.3 | Par hembra y macho de MC4 | Und | 200 | 16300 | 3260000 | 0 | 16300 | 3260000 | 0 | 19638.5542 | 3927710.843 | 3.9756 | 795.122 | 4.7899 | 957.9783 | 3927710.843 | COP | Puede subir el otro año | #DIV/0! | [12 empty] | P00806
6.5.4 | Amarre T8 Negro 20CM X 4.6MM X 100 TP Marca Dexson | Und | 60 | 10664.706 | 639882.36 | 2026.2941 | 12691.0001 | 761460.0084 | 121577.6484 | 15290.3616 | 917421.6969 | 3.0954 | 185.722 | 3.7294 | 223.7614 | 917421.6969 | COP | Puede subir el otro año | #DIV/0! | [12 empty] | P00077
6.5.5 | Zunchos y hebillas | Gbl | 1 | 1400000 | 1400000 | 266000 | 1666000 | 1666000 | 266000 | 2007228.916 | 2007228.916 | 406.3415 | 406.3415 | 489.568 | 489.568 | 2007228.916 | COP | Puede subir el otro año | #DIV/0! | [12 empty] | P01128
[18 empty] | Puede subir el otro año | #DIV/0!
6.6 | CABLE COMUNICACIONES Y CONTROL |  |  |  | 10077353.3 |  |  | 11992050.43 | 1914697.127 | 14448253.53 |  | 2924.8903 |  | 3523.9643 |  | 14448253.53 | COP | Puede subir el otro año | #DIV/0! | [12 empty] | P01128
6.6.1 | Cable RS 485 (UTP) | m | 700 | 11546.219 | 8082353.3 | 2193.7816 | 13740.0006 | 9618000.427 | 1535647.127 | 16554.2176 | 11587952.32 | 3.3512 | 2345.8538 | 4.0376 | 2826.3298 | 11587952.32 | COP | Puede subir el otro año | #DIV/0!
6.6.2 | Cable Ethernet categoria 6A | m | 150 | 10500 | 1575000 | 1995 | 12495 | 1874250 | 299250 | 15054.2169 | 2258132.53 | 3.0476 | 457.1341 | 3.6718 | 550.764 | 2258132.53 | COP | Puede subir el otro año | #DIV/0! | [12 empty] | P00414
6.6.3 | Cable de control 6x12 AWG | m | 20 | 10500 | 210000 | 1995 | 12495 | 249900 | 39900 | 15054.2169 | 301084.3373 | 3.0476 | 60.9512 | 3.6718 | 73.4352 | 301084.3373 | COP | Puede subir el otro año | #DIV/0! | [12 empty] | P01005
6.6.4 | Cable de control 4x12 AWG | m | 20 | 10500 | 210000 | 1995 | 12495 | 249900 | 39900 | 15054.2169 | 301084.3373 | 3.0476 | 60.9512 | 3.6718 | 73.4352 | 301084.3373 | COP | Puede subir el otro año | #DIV/0! | [12 empty] | P01005
[18 empty] | Puede subir el otro año | #DIV/0!
6.7 | TUBERÍA Y CANALIZACIONES |  |  |  | 32093627.2 |  |  | 32194468.37 | 100841.17 | 38788516.11 |  | 7852.3094 |  | 9460.6137 |  | 38788516.11 | COP | Puede subir el otro año | #DIV/0! | [12 empty] | P00744
6.7.1 | Tubo IMC-3/4" x 3m | Und | 4 | 52000 | 208000 | 0 | 52000 | 208000 | 0 | 62650.6024 | 250602.4096 | 12.6829 | 50.7317 | 15.2806 | 61.1225 | 250602.4096 | COP | Puede subir el otro año | #DIV/0! | [12 empty] | P01080
6.7.2 | Tubo IMC 2" x 3m | Und | 50 | 150000 | 7500000 | 0 | 150000 | 7500000 | 0 | 180722.8916 | 9036144.578 | 36.5854 | 1829.2683 | 44.0788 | 2203.9377 | 9036144.578 | COP | Puede subir el otro año | #DIV/0! | [12 empty] | P00048
6.7.3 | Unión IMC 3/4" | Und | 2 | 1038 | 2076 | 197.22 | 1235.22 | 2470.44 | 394.44 | 1488.2169 | 2976.4337 | 0.30127 | 0.60255 | 0.36298 | 0.72596 | 2976.4337 | COP | Puede subir el otro año | #DIV/0! | [12 empty] | P00046
6.7.4 | Tubo IMC-4" x 3m | Und | 1 | 588700 | 588700 | 0 | 588700 | 588700 | 0 | 709277.1084 | 709277.1084 | 143.5854 | 143.5854 | 172.9944 | 172.9944 | 709277.1084 | COP | Puede subir el otro año | #DIV/0! | [12 empty] | P01080
6.7.5 | Tubo PVC DB Liso 2" x 3m | Und | 400 | 28041 | 11216400 | 0 | 28041 | 11216400 | 0 | 33784.3374 | 13513734.94 | 6.8393 | 2735.7073 | 8.2401 | 3296.0329 | 13513734.94 | COP | Puede subir el otro año | #DIV/0! | [12 empty] | P01084
6.7.6 | Tubo PVC DB Liso 4" x 6M | Und | 4.2 | 104851 | 440374.2 | 0 | 104851 | 440374.2 | 0 | 126326.506 | 530571.3253 | 25.5734 | 107.4083 | 30.8113 | 129.4076 | 530571.3253 | COP | Puede subir el otro año | #DIV/0! | [12 empty] | P01086
6.7.7 | Tubo PVC Conduit 3/4" x 3m | Und | 10 | 5700 | 57000 | 0 | 5700 | 57000 | 0 | 6867.4699 | 68674.6988 | 1.3902 | 13.9024 | 1.675 | 16.7499 | 68674.6988 | COP | Puede subir el otro año | #DIV/0! | [12 empty] | P01080
6.7.8 | Tubo EMT 3/4" x 6m | Und | 6 | 23000 | 138000 | 0 | 23000 | 138000 | 0 | 27710.8434 | 166265.0602 | 5.6098 | 33.6585 | 6.7587 | 40.5525 | 166265.0602 | COP | Puede subir el otro año | #DIV/0! | [12 empty] | P01080
6.7.9 | Tubo anillado de poliamida Interflex Nylofix AGT-12N (paq x 30m) | Und | 8 | 163837 | 1310696 | 0 | 163837 | 1310696 | 0 | 197393.9759 | 1579151.807 | 39.9602 | 319.682 | 48.1449 | 385.159 | 1579151.807 | COP | Puede subir el otro año | #DIV/0!
6.7.10 | Tubo anillado de poliamida Interflex Nylofix AGT-48N (paq x 30m) | Und | 1 | 558910 | 558910 | 0 | 558910 | 558910 | 0 | 673385.5422 | 673385.5422 | 136.3195 | 136.3195 | 164.2404 | 164.2404 | 673385.5422 | COP | Puede subir el otro año | #DIV/0! | [12 empty] | P01048
6.7.11 | Tubo anillado de poliamida Interflex Nylofix AGT-36N (paq x 30m) | Und | 24 | 326146 | 7827504 | 0 | 326146 | 7827504 | 0 | 392946.988 | 9430727.711 | 79.5478 | 1909.1473 | 95.8407 | 2300.1775 | 9430727.711 | COP | Puede subir el otro año | #DIV/0!
6.7.12 | Tubo PVC BD Liso 1/2" x 3m | Und | 100 | 3698 | 369800 | 0 | 3698 | 369800 | 0 | 4455.4217 | 445542.1687 | 0.90195 | 90.1951 | 1.0867 | 108.6688 | 445542.1687 | COP | Puede subir el otro año | #DIV/0! | [12 empty] | P01084
6.7.13 | Adaptador terminal tipo campana PVC 1/2" | Und | 1 | 124 | 124 | 23.56 | 147.56 | 147.56 | 23.56 | 177.7831 | 177.7831 | 0.03599 | 0.03599 | 0.043362 | 0.043362 | 177.7831 | COP | Puede subir el otro año | #DIV/0! | [12 empty] | P00036
6.7.14 | Adaptador terminal tipo campana PVC 2" | Und | 70 | 3539 | 247730 | 672.41 | 4211.41 | 294798.7 | 47068.7 | 5073.988 | 355179.1566 | 1.0272 | 71.9021 | 1.2376 | 86.6291 | 355179.1566 | COP | Puede subir el otro año | #DIV/0! | [12 empty] | P00035
6.7.15 | Adaptador terminal tipo campana PVC 4" | Und | 5 | 10400 | 52000 | 1976 | 12376 | 61880 | 9880 | 14910.8434 | 74554.2169 | 3.0185 | 15.0927 | 3.6368 | 18.184 | 74554.2169 | COP | Puede subir el otro año | #DIV/0! | [12 empty] | P00036
6.7.16 | Curva PVC 1/2" | Und | 1 | 433 | 433 | 82.27 | 515.27 | 515.27 | 82.27 | 620.8072 | 620.8072 | 0.12568 | 0.12568 | 0.15142 | 0.15142 | 620.8072 | COP | Puede subir el otro año | #DIV/0! | [12 empty] | P00529
6.7.17 | Curva PVC 2" | Und | 20 | 3845 | 76900 | 730.55 | 4575.55 | 91511 | 14611 | 5512.7108 | 110254.2169 | 1.116 | 22.3198 | 1.3446 | 26.8913 | 110254.2169 | COP | Puede subir el otro año | #DIV/0! | [12 empty] | P00529
6.7.18 | Curva PVC 4" | Und | 4 | 37870 | 151480 | 7195.3 | 45065.3 | 180261.2 | 28781.2 | 54295.5422 | 217182.1687 | 10.9915 | 43.9661 | 13.2428 | 52.9713 | 217182.1687 | COP | Puede subir el otro año | #DIV/0! | [12 empty] | P00530
6.7.19 | Coraza Americana 1" | m | 10 | 8350 | 83500 | 0 | 8350 | 83500 | 0 | 10060.241 | 100602.4096 | 2.0366 | 20.3659 | 2.4537 | 24.5372 | 100602.4096 | COP | Puede subir el otro año | #DIV/0! | [12 empty] | P00495
6.7.20 | Bandeja tipo escalera 30cmx5cmx 2,4m | Und | 1 | 110000 | 110000 | 0 | 110000 | 110000 | 0 | 132530.1205 | 132530.1205 | 26.8293 | 26.8293 | 32.3244 | 32.3244 | 132530.1205 | COP | Puede subir el otro año | #DIV/0! | [12 empty] | P00952
6.7.21 | Tapa bandeja tipo escalera 30cm x 2,4m con sujetadores | Und | 1 | 75000 | 75000 | 0 | 75000 | 75000 | 0 | 90361.4458 | 90361.4458 | 18.2927 | 18.2927 | 22.0394 | 22.0394 | 90361.4458 | COP | Puede subir el otro año | #DIV/0! | [12 empty] | P00952
6.7.22 | Bandeja tipo malla para exterior 20cmx 5cm x 3m | Und | 5 | 42000 | 210000 | 0 | 42000 | 210000 | 0 | 50602.4096 | 253012.0482 | 10.2439 | 51.2195 | 12.3421 | 61.7103 | 253012.0482 | COP | Puede subir el otro año | #DIV/0! | [12 empty] | P00163
6.7.23 | Tapa bandeja tipo malla galzanizada 20cm x 1,2m | Und | 11 | 37000 | 407000 | 0 | 37000 | 407000 | 0 | 44578.3132 | 490361.4458 | 9.0244 | 99.2683 | 10.8728 | 119.6004 | 490361.4458 | COP | Puede subir el otro año | #DIV/0! | [12 empty] | P00952
6.7.24 | Perfil ranurado galvanizado 4x2 x3m | Und | 1 | 46000 | 46000 | 0 | 46000 | 46000 | 0 | 55421.6868 | 55421.6868 | 11.2195 | 11.2195 | 13.5175 | 13.5175 | 55421.6868 | COP | Puede subir el otro año | #DIV/0! | [12 empty] | P00927
6.7.25 | Soporte peldaño dentado para bandeja 20cm | Und | 22 | 12000 | 264000 | 0 | 12000 | 264000 | 0 | 14457.8313 | 318072.2892 | 2.9268 | 64.3902 | 3.5263 | 77.5786 | 318072.2892 | COP | Puede subir el otro año | #DIV/0! | [12 empty] | P00924
6.7.26 | Sujetador de bandeja tipo perfil | Und | 10 | 7500 | 75000 | 0 | 7500 | 75000 | 0 | 9036.1446 | 90361.4458 | 1.8293 | 18.2927 | 2.2039 | 22.0394 | 90361.4458 | COP | Puede subir el otro año | #DIV/0! | [12 empty] | P00163
6.7.27 | Chapeta puesta a tierra cobrizada | Und | 11 | 7000 | 77000 | 0 | 7000 | 77000 | 0 | 8433.7349 | 92771.0843 | 1.7073 | 18.7805 | 2.057 | 22.6271 | 92771.0843 | COP | Puede subir el otro año | #DIV/0! | [12 empty] | P00414
[18 empty] | Puede subir el otro año | #DIV/0!
6.8 | ELEMENTOS DE FERRETERÍA |  |  |  | 1496802 |  |  | 1703099.06 | 206297.06 | 2051926.578 |  | 415.39 |  | 500.4699 |  | 2051926.578 | COP | Puede subir el otro año | #DIV/0! | [12 empty] | P00406
6.8.1 | Tornillo golozo 8x1" | Und | 100 | 71 | 7100 | 0 | 71 | 7100 | 0 | 85.5422 | 8554.2169 | 0.017317 | 1.7317 | 0.020864 | 2.0864 | 8554.2169 | COP | Puede subir el otro año | #DIV/0!
6.8.2 | Espuma Poliuretano Sikabomm | Und | 5 | 38101 | 190505 | 0 | 38101 | 190505 | 0 | 45904.8193 | 229524.0964 | 9.2929 | 46.4646 | 11.1963 | 55.9815 | 229524.0964 | COP | Puede subir el otro año | #DIV/0! | [12 empty] | P00570
6.8.3 | Pintura naranja base aceite X1/4 | Und | 2 | 35492 | 70984 | 6743.48 | 42235.48 | 84470.96 | 13486.96 | 50886.1205 | 101772.241 | 10.3013 | 20.6027 | 12.4112 | 24.8225 | 101772.241 | COP | Puede subir el otro año | #DIV/0! | [12 empty] | P00421
6.8.4 | Sikaflex 221 O 515 Pra exterior | Und | 1 | 41741 | 41741 | 7930.79 | 49671.79 | 49671.79 | 7930.79 | 59845.5301 | 59845.5301 | 12.1151 | 12.1151 | 14.5965 | 14.5965 | 59845.5301 | COP | Puede subir el otro año | #DIV/0! | [12 empty] | P01040
6.8.5 | Spray Galzanivado en frio | Und | 1 | 36884 | 36884 | 0 | 36884 | 36884 | 0 | 44438.5542 | 44438.5542 | 8.9961 | 8.9961 | 10.8387 | 10.8387 | 44438.5542 | COP | Puede subir el otro año | #DIV/0! | [12 empty] | P00927
6.8.6 | Tornillo acero galvanizado cabeza hex. 5/8" x 3" con tuerca tuerca | Und | 3 | 4168 | 12504 | 0 | 4168 | 12504 | 0 | 5021.6867 | 15065.0602 | 1.0166 | 3.0498 | 1.2248 | 3.6744 | 15065.0602 | COP | Puede subir el otro año | #DIV/0! | [12 empty] | P00927
6.8.7 | Tuerca hexagonal galvanizada 5/8" | Und | 3 | 747 | 2241 | 0 | 747 | 2241 | 0 | 900 | 2700 | 0.1822 | 0.54659 | 0.21951 | 0.65854 | 2700 | COP | Puede subir el otro año | #DIV/0! | [12 empty] | P00927
6.8.8 | Arandela plana redonda 5/8" | Und | 20 | 568 | 11360 | 0 | 568 | 11360 | 0 | 684.3373 | 13686.747 | 0.13854 | 2.7707 | 0.16691 | 3.3382 | 13686.747 | COP | Puede subir el otro año | #DIV/0! | [12 empty] | P00418
6.8.9 | Tornillo acero inox hexagonal 1/2" x 2" con tuerca | Und | 6 | 7068 | 42408 | 0 | 7068 | 42408 | 0 | 8515.6627 | 51093.9759 | 1.7239 | 10.3434 | 2.077 | 12.4619 | 51093.9759 | COP | Puede subir el otro año | #DIV/0! | [12 empty] | P00831
6.8.10 | Arandela plana redonda inox 1/2" | Und | 12 | 398 | 4776 | 0 | 398 | 4776 | 0 | 479.5181 | 5754.2169 | 0.097073 | 1.1649 | 0.11696 | 1.4035 | 5754.2169 | COP | Puede subir el otro año | #DIV/0! | [12 empty] | P00465
6.8.11 | Arandela de presión inox 1/2" | Und | 6 | 398 | 2388 | 0 | 398 | 2388 | 0 | 479.5181 | 2877.1084 | 0.097073 | 0.58244 | 0.11696 | 0.70173 | 2877.1084 | COP | Puede subir el otro año | #DIV/0! | [12 empty] | P00419
6.8.12 | Arandela curva cuadrada 5/8" x 2-1/4 x 3/16 | Und | 4 | 800 | 3200 | 0 | 800 | 3200 | 0 | 963.8554 | 3855.4217 | 0.19512 | 0.78049 | 0.23509 | 0.94035 | 3855.4217 | COP | Puede subir el otro año | #DIV/0! | [12 empty] | P00530
6.8.13 | Tornillo acero galvanizado 5/8" x 12" con tuerca | Und | 4 | 22587 | 90348 | 4291.53 | 26878.53 | 107514.12 | 17166.12 | 32383.7711 | 129535.0843 | 6.5557 | 26.223 | 7.8985 | 31.5939 | 129535.0843 | COP | Puede subir el otro año | #DIV/0! | [12 empty] | P00927
6.8.14 | Tornillo acero galvanizado 5/8" x 14" con tuerca | Und | 4 | 22587 | 90348 | 0 | 22587 | 90348 | 0 | 27213.253 | 108853.012 | 5.509 | 22.0361 | 6.6374 | 26.5495 | 108853.012 | COP | Puede subir el otro año | #DIV/0! | [12 empty] | P00927
6.8.15 | Tornillo acero galvanizado 5/8" x 1-3/4" con tuerca | Und | 3 | 2438 | 7314 | 0 | 2438 | 7314 | 0 | 2937.3494 | 8812.0482 | 0.59463 | 1.7839 | 0.71643 | 2.1493 | 8812.0482 | COP | Puede subir el otro año | #DIV/0! | [12 empty] | P00927
6.8.16 | Varilla roscada 5/8" x 22" | Und | 1 | 22587 | 22587 | 4291.53 | 26878.53 | 26878.53 | 4291.53 | 32383.7711 | 32383.7711 | 6.5557 | 6.5557 | 7.8985 | 7.8985 | 32383.7711 | COP | Puede subir el otro año | #DIV/0! | [12 empty] | P01118
6.8.17 | Tornillo autoperforante con arandela 1/2x1" | Und | 100 | 186 | 18600 | 35.34 | 221.34 | 22134 | 3534 | 266.6747 | 26667.4699 | 0.053985 | 5.3985 | 0.065043 | 6.5043 | 26667.4699 | COP | Puede subir el otro año | #DIV/0!
6.8.18 | Chazo metálico expansivo 5/16 x 1-1/2" | Und | 10 | 511 | 5110 | 97.09 | 608.09 | 6080.9 | 970.9 | 732.6386 | 7326.3855 | 0.14831 | 1.4831 | 0.17869 | 1.7869 | 7326.3855 | COP | Puede subir el otro año | #DIV/0!
6.8.19 | Separador PVC DN80 8 Ductos Liso 3" Horizontal-Vertical | Und | 23 | 32500 | 747500 | 6175 | 38675 | 889525 | 142025 | 46596.3855 | 1071716.867 | 9.4329 | 216.9573 | 11.365 | 261.3944 | 1071716.867 | COP | Puede subir el otro año | #DIV/0! | [12 empty] | P00873
6.8.20 | Separador PVC DN80 8 Ductos Liso 4" Horizontal-Vertical | Und | 1 | 39204 | 39204 | 7448.76 | 46652.76 | 46652.76 | 7448.76 | 56208.1446 | 56208.1446 | 11.3787 | 11.3787 | 13.7093 | 13.7093 | 56208.1446 | COP | Puede subir el otro año | #DIV/0! | [12 empty] | P00873
6.8.21 | Hebilla grapa bandit 3/4" | Und | 50 | 794 | 39700 | 150.86 | 944.86 | 47243 | 7543 | 1138.3855 | 56919.2771 | 0.23045 | 11.5227 | 0.27766 | 13.8828 | 56919.2771 | COP | Puede subir el otro año | #DIV/0! | [12 empty] | P00629
6.8.22 | Chazo Verde Plástico paquete x 100 | Und | 10 | 1000 | 10000 | 190 | 1190 | 11900 | 1900 | 1433.7349 | 14337.3494 | 0.29024 | 2.9024 | 0.34969 | 3.4969 | 14337.3494 | COP | Puede subir el otro año | #DIV/0! | [12 empty] | P00619
[18 empty] | Puede subir el otro año | #DIV/0!
7 | PUESTA A TIERRA Y APANTALLAMIENTO |  |  |  | 27220476 |  |  | 32392366.44 | 5171890.44 | 39026947.52 |  | 7900.5772 |  | 9518.7677 |  | 39026947.52 | COP | Puede subir el otro año | #DIV/0! | [12 empty] | P00648
7.1 | MATERIALES |  |  |  | 27220476 |  |  | 32392366.44 | 5171890.44 | 39026947.52 |  | 7900.5772 |  | 9518.7677 |  | 39026947.52 | COP | Puede subir el otro año | #DIV/0! | [12 empty] | P00631
7.1.1 | Cable Cobre Desnudo 99.99% pureza 1/0 AWG | m | 10 | 27000 | 270000 | 5130 | 32130 | 321300 | 51300 | 38710.8434 | 387108.4337 | 7.8366 | 78.3659 | 9.4417 | 94.4167 | 387108.4337 | COP | Puede subir el otro año | #DIV/0! | [12 empty] | P00285
7.1.2 | Cable Cobre Desnudo 99.99% pureza 4/0 AWG | m | 225 | 59226 | 13325850 | 11252.94 | 70478.94 | 15857761.5 | 2531911.5 | 84914.3855 | 19105736.75 | 17.19 | 3867.7467 | 20.7108 | 4659.9358 | 19105736.75 | COP | Puede subir el otro año | #DIV/0! | [12 empty] | P00285
7.1.3 | Cable Cobre Desnudo 99.99% pureza 2AWG | m | 500 | 15500 | 7750000 | 2945 | 18445 | 9222500 | 1472500 | 22222.8916 | 11111445.78 | 4.4988 | 2249.3902 | 5.4202 | 2710.1087 | 11111445.78 | COP | Puede subir el otro año | #DIV/0! | [12 empty] | P00283
7.1.4 | Varilla de cobre 5/8 x 2,4m | Und | 7 | 45214 | 316498 | 8590.66 | 53804.66 | 376632.62 | 60134.62 | 64824.8916 | 453774.241 | 13.1231 | 91.8616 | 15.8109 | 110.6766 | 453774.241 | COP | Puede subir el otro año | #DIV/0! | [12 empty] | P01118
7.1.5 | Soldadura exotérmica 115 g | Und | 7 | 15103 | 105721 | 2869.57 | 17972.57 | 125807.99 | 20086.99 | 21653.6988 | 151575.8916 | 4.3836 | 30.6849 | 5.2814 | 36.9697 | 151575.8916 | COP | Puede subir el otro año | #DIV/0! | [12 empty] | P00907
7.1.6 | Soldadura exotérmica 150 g | Und | 18 | 19763 | 355734 | 3754.97 | 23517.97 | 423323.46 | 67589.46 | 28334.9036 | 510028.2651 | 5.7361 | 103.2496 | 6.911 | 124.3971 | 510028.2651 | COP | Puede subir el otro año | #DIV/0! | [12 empty] | P00906
7.1.7 | Soldadura exotérmica 250 g | Und | 6 | 29081 | 174486 | 5525.39 | 34606.39 | 207638.34 | 33152.34 | 41694.4458 | 250166.6747 | 8.4406 | 50.6435 | 10.1694 | 61.0163 | 250166.6747 | COP | Puede subir el otro año | #DIV/0! | [12 empty] | P00906
7.1.8 | Conector de compresión tipo C #4/0 | Und | 40 | 23118 | 924720 | 4392.42 | 27510.42 | 1100416.8 | 175696.8 | 33145.0843 | 1325803.373 | 6.7099 | 268.3943 | 8.0842 | 323.3667 | 1325803.373 | COP | Puede subir el otro año | #DIV/0! | [12 empty] | P00750
7.1.9 | Puntas captadoras de apantallamiento | Und | 4 | 35020 | 140080 | 6653.8 | 41673.8 | 166695.2 | 26615.2 | 50209.3976 | 200837.5904 | 10.1643 | 40.6574 | 12.2462 | 48.9848 | 200837.5904 | COP | Puede subir el otro año | #DIV/0! | [12 empty] | P00648
7.1.10 | Base pararrayo sencillo rosca 3/4" | Und | 4 | 40681 | 162724 | 7729.39 | 48410.39 | 193641.56 | 30917.56 | 58325.7711 | 233303.0843 | 11.8074 | 47.2296 | 14.2258 | 56.9032 | 233303.0843 | COP | Puede subir el otro año | #DIV/0! | [12 empty] | P00181
7.1.11 | Abrazadera de cable con tornillo 1/0 (plastico) | Und | 15 | 3529 | 52935 | 670.51 | 4199.51 | 62992.65 | 10057.65 | 5059.6506 | 75894.759 | 1.0243 | 15.3641 | 1.2341 | 18.5109 | 75894.759 | COP | Puede subir el otro año | #DIV/0! | [12 empty] | P01007
7.1.12 | Abrazadera doble ala 3/4" | Und | 6 | 214 | 1284 | 40.66 | 254.66 | 1527.96 | 243.96 | 306.8193 | 1840.9157 | 0.062112 | 0.37267 | 0.074834 | 0.449 | 1840.9157 | COP | Puede subir el otro año | #DIV/0! | [12 empty] | P00629
7.1.13 | Terminal premoldeado tipo interior 1/0 15kV TFT con Kit de Tierra (juego x3) | Und | 5 | 377029 | 1885145 | 71635.51 | 448664.51 | 2243322.55 | 358177.55 | 540559.6506 | 2702798.253 | 109.4304 | 547.1518 | 131.8438 | 659.2191 | 2702798.253 | COP | Puede subir el otro año | #DIV/0! | [12 empty] | P00988
7.1.14 | Terminal premoldeado tipo exterior 1/0 15kV TFT con Kit de Tierra (juego x3) | Und | 2 | 566431 | 1132862 | 107621.89 | 674052.89 | 1348105.78 | 215243.78 | 812111.9157 | 1624223.831 | 164.4031 | 328.8063 | 198.0761 | 396.1522 | 1624223.831 | COP | Puede subir el otro año | #DIV/0! | [12 empty] | P00987
7.1.15 | Borna terminal Cobre 4/0 AWG | Und | 20 | 8361 | 167220 | 1588.59 | 9949.59 | 198991.8 | 31771.8 | 11987.4578 | 239749.1566 | 2.4267 | 48.5346 | 2.9238 | 58.4754 | 239749.1566 | COP | Puede subir el otro año | #DIV/0! | [12 empty] | P01007
7.1.16 | Borna terminal Cobre 2 AWG | Und | 90 | 2482 | 223380 | 471.58 | 2953.58 | 265822.2 | 42442.2 | 3558.5301 | 320267.7108 | 0.72039 | 64.8347 | 0.86793 | 78.1141 | 320267.7108 | COP | Puede subir el otro año | #DIV/0! | [12 empty] | P01005
7.1.17 | Terminal de ojo azul 12 AWG | Und | 100 | 297 | 29700 | 56.43 | 353.43 | 35343 | 5643 | 425.8193 | 42581.9277 | 0.086202 | 8.6202 | 0.10386 | 10.3858 | 42581.9277 | COP | Puede subir el otro año | #DIV/0! | [12 empty] | P00993
7.1.18 | Conector variable de derivación .CU-AL.No 2 AWG 8-10mm | Und | 4 | 42353 | 169412 | 8047.07 | 50400.07 | 201600.28 | 32188.28 | 60722.9759 | 242891.9036 | 12.2927 | 49.1708 | 14.8105 | 59.2419 | 242891.9036 | COP | Puede subir el otro año | #DIV/0! | [12 empty] | P00477
7.1.19 | Conector OB1010 1/0-1/0 | Und | 5 | 6545 | 32725 | 1243.55 | 7788.55 | 38942.75 | 6217.75 | 9383.7952 | 46918.9759 | 1.8996 | 9.4982 | 2.2887 | 11.4437 | 46918.9759 | COP | Puede subir el otro año | #DIV/0! | [12 empty] | P00750
[18 empty] | Puede subir el otro año | #DIV/0!
8 | INGENIERÍA |  |  |  | 48000000 |  |  | 48000000 |  | 57831325.3 |  | 11707.3171 |  | 14105.2013 |  | 57831325.3 | COP | [14 empty] | P00550
8.1 | INGENIERÍA DE DETALLE |  |  |  | 48000000 |  |  | 48000000 | 0 | 57831325.3 |  | 11707.3171 |  | 14105.2013 |  | 57831325.3 | COP | Puede subir el otro año | #DIV/0! | [12 empty] | P00550
8.1.1 | Ingeniería de detalle | Und | 1 | 48000000 | 48000000 | 0 | 48000000 | 48000000 | 0 | 57831325.3 | 57831325.3 | 11707.3171 | 11707.3171 | 14105.2013 | 14105.2013 | 57831325.3 | COP | Puede subir el otro año | [13 empty] | P00550
8 | INSTALACIÓN |  |  |  | 434371000 |  |  | 439045000 | 4674000 | 528969879.5 |  | 107084.1463 |  | 129017.0438 |  | 528969879.5 | COP | Puede subir el otro año | #DIV/0! | [12 empty] | P00644
8.2 | HINCADO |  |  |  | 71320000 |  |  | 71320000 | 0 | 85927710.84 |  | 17395.122 |  | 20957.9783 |  | 85927710.84 | COP | Puede subir el otro año | #DIV/0! | [12 empty] | P00631
8.2.1 | Marcaciones | Und | 400 | 13300 | 5320000 | 0 | 13300 | 5320000 | 0 | 16024.0964 | 6409638.554 | 3.2439 | 1297.561 | 3.9083 | 1563.3265 | 6409638.554 | COP | Puede subir el otro año | #DIV/0! | [12 empty] | P00631
8.2.2 | Replanteo topográfico hincas | Gbl | 1 | 6000000 | 6000000 | 0 | 6000000 | 6000000 | 0 | 7228915.663 | 7228915.663 | 1463.4146 | 1463.4146 | 1763.1502 | 1763.1502 | 7228915.663 | COP |  | #DIV/0! | [12 empty] | P00631
8.2.3 | Hincado/Pilotes de la estructura | Und | 400 | 150000 | 60000000 | 0 | 150000 | 60000000 | 0 | 180722.8916 | 72289156.63 | 36.5854 | 14634.1463 | 44.0788 | 17631.5016 | 72289156.63 | COP | Puede subir el otro año | #DIV/0! | [12 empty] | P00631
8.2.4 | Pruebas POT | Gbl | 0 | 30000000 | 0 | 0 | 30000000 | 0 | 0 | 36144578.31 | 0 | 7317.0732 | 0 | 8815.7508 | 0 | 0 | COP | [14 empty] | P00631
|  |  |  | 0 | [13 empty] | Puede subir el otro año | #DIV/0!
8.3 | INSTALACIÓN DEL SISTEMA |  |  |  | 283551000 |  |  | 288225000 | 4674000 | 347259036.1 |  | 70298.7805 |  | 84697.3259 |  | 347259036.1 | COP | Puede subir el otro año | #DIV/0! | [12 empty] | P00647
8.3.1 | Instalación de módulos | Und | 2032 | 18000 | 36576000 | 0 | 18000 | 36576000 | 0 | 21686.747 | 44067469.88 | 4.3902 | 8920.9756 | 5.2895 | 10748.1634 | 44067469.88 | COP | Puede subir el otro año | #DIV/0! | [12 empty] | P00644
8.3.2 | Instalación tracker | Und | 35 | 1500000 | 52500000 | 0 | 1500000 | 52500000 | 0 | 1807228.916 | 63253012.05 | 365.8537 | 12804.878 | 440.7875 | 15427.5639 | 63253012.05 | COP | Puede subir el otro año | #DIV/0! | [12 empty] | P00645
8.3.3 | Instalación Shelter | Gbl | 1 | 10000000 | 10000000 | 0 | 10000000 | 10000000 | 0 | 12048192.77 | 12048192.77 | 2439.0244 | 2439.0244 | 2938.5836 | 2938.5836 | 12048192.77 | COP | Puede subir el otro año | #DIV/0! | [12 empty] | P00646
8.3.4 | Instalación sistema de control, iluminación y monitoreo (sin cámaras) | Gbl | 1 | 23000000 | 23000000 | 0 | 23000000 | 23000000 | 0 | 27710843.37 | 27710843.37 | 5609.7561 | 5609.7561 | 6758.7423 | 6758.7423 | 27710843.37 | COP | Puede subir el otro año | #DIV/0! | [12 empty] | P00647
8.3.5 | Instalación sistema de puesta a tierra y apantallamiento | Und | 750 | 34900 | 26175000 | 0 | 34900 | 26175000 | 0 | 42048.1928 | 31536144.58 | 8.5122 | 6384.1463 | 10.2557 | 7691.7426 | 31536144.58 | COP | Puede subir el otro año | #DIV/0! | [12 empty] | P00648
8.3.6 | Instalación de acometida DC | Und | 8000 | 3500 | 28000000 | 0 | 3500 | 28000000 | 0 | 4216.8675 | 33734939.76 | 0.85366 | 6829.2683 | 1.0285 | 8228.0341 | 33734939.76 | COP | Puede subir el otro año | #DIV/0! | [12 empty] | P00649
8.3.7 | Instalación de inversores | Und | 5 | 2000000 | 10000000 | 0 | 2000000 | 10000000 | 0 | 2409638.554 | 12048192.77 | 487.8049 | 2439.0244 | 587.7167 | 2938.5836 | 12048192.77 | COP | Puede subir el otro año | #DIV/0! | [12 empty] | P00650
8.3.8 | Instalación de acometida AC | Und | 800 | 39000 | 31200000 | 0 | 39000 | 31200000 | 0 | 46987.9518 | 37590361.45 | 9.5122 | 7609.7561 | 11.4605 | 9168.3808 | 37590361.45 | COP | Puede subir el otro año | #DIV/0! | [12 empty] | P00651
8.3.9 | Instalación de poste y equipos de medición | Und | 1 | 18000000 | 18000000 | 0 | 18000000 | 18000000 | 0 | 21686746.99 | 21686746.99 | 4390.2439 | 4390.2439 | 5289.4505 | 5289.4505 | 21686746.99 | COP | Puede subir el otro año | #DIV/0! | [12 empty] | P00650
8.3.10 | Instalación sistema de monitoreo | Gbl | 1 | 3500000 | 3500000 | 0 | 3500000 | 3500000 | 0 | 4216867.47 | 4216867.47 | 853.6585 | 853.6585 | 1028.5043 | 1028.5043 | 4216867.47 | COP | Puede subir el otro año | #DIV/0! | [12 empty] | P00647
8.3.11 | Servicios auxiliares (Iluminación perimetral, iluminación SE, tomas, interruptores, conductores, etc) | Und | 1 | 15000000 | 15000000 | 2850000 | 17850000 | 17850000 | 2850000 | 21506024.1 | 21506024.1 | 4353.6585 | 4353.6585 | 5245.3717 | 5245.3717 | 21506024.1 | COP | Puede subir el otro año | #DIV/0!
8.3.12 | Elementos de protección EPP | Glb | 1 | 4000000 | 4000000 | 760000 | 4760000 | 4760000 | 760000 | 5734939.759 | 5734939.759 | 1160.9756 | 1160.9756 | 1398.7658 | 1398.7658 | 5734939.759 | COP |  | #DIV/0! | [12 empty] | P01041
8.3.14 | Logistica personal (hospedaje, tralados, viáticos, etc) | Und | 4 | 1400000 | 5600000 | 266000 | 1666000 | 6664000 | 1064000 | 2007228.916 | 8028915.663 | 406.3415 | 1625.3659 | 489.568 | 1958.2721 | 8028915.663 | COP |  | #DIV/0!
8.3.15 | Alquiler carro | Mes | 4 | 5000000 | 20000000 | 0 | 5000000 | 20000000 | 0 | 6024096.386 | 24096385.54 | 1219.5122 | 4878.0488 | 1469.2918 | 5877.1672 | 24096385.54 | COP | Puede subir el otro año | #DIV/0! | [12 empty] | P01692
8.4 | VIGILANCIA Y SST |  |  |  | 79500000 |  |  | 79500000 | 0 | 95783132.53 |  | 19390.2439 |  | 23361.7396 |  | 95783132.53 | COP | Puede subir el otro año | #DIV/0! | [12 empty] | P00886
8.4.1 | Vigilancia durante construcción | Mes | 6 | 11000000 | 66000000 | 0 | 11000000 | 66000000 | 0 | 13253012.05 | 79518072.29 | 2682.9268 | 16097.561 | 3232.442 | 19394.6518 | 79518072.29 | COP | Puede subir el otro año | #DIV/0! | [12 empty] | P00886
8.4.2 | Profesional SST | Mes | 6 | 2250000 | 13500000 | 0 | 2250000 | 13500000 | 0 | 2710843.373 | 16265060.24 | 548.7805 | 3292.6829 | 661.1813 | 3967.0879 | 16265060.24 | COP | Puede subir el otro año | #DIV/0! | [12 empty] | P01692
[18 empty] | Puede subir el otro año | #DIV/0!
9 | PRUEBAS, COMISIONAMIENTO Y CERTIFICACIONES |  |  |  | 75300000 |  |  | 80620000 | 5320000 | 97132530.12 |  | 19663.4146 |  | 23690.861 |  | 97132530.12 | COP | Puede subir el otro año | #DIV/0!
9.1 | Pruebas de resistividad del terreno | Gbl | 1 | 1000000 | 1000000 | 190000 | 1190000 | 1190000 | 190000 | 1433734.94 | 1433734.94 | 290.2439 | 290.2439 | 349.6914 | 349.6914 | 1433734.94 | COP | Puede subir el otro año | #DIV/0! | [12 empty] | P00881
9.2 | Pruebas de VLF | Gbl | 1 | 8000000 | 8000000 | 0 | 8000000 | 8000000 | 0 | 9638554.217 | 9638554.217 | 1951.2195 | 1951.2195 | 2350.8669 | 2350.8669 | 9638554.217 | COP | Puede subir el otro año | #DIV/0! | [12 empty] | P00195
9.3 | Termografía con dron | Gbl | 1 | 3500000 | 3500000 | 665000 | 4165000 | 4165000 | 665000 | 5018072.289 | 5018072.289 | 1015.8537 | 1015.8537 | 1223.9201 | 1223.9201 | 5018072.289 | COP | Puede subir el otro año | #DIV/0!
9.4 | Termografía tableros y gabinetes | Gbl | 1 | 2000000 | 2000000 | 380000 | 2380000 | 2380000 | 380000 | 2867469.88 | 2867469.88 | 580.4878 | 580.4878 | 699.3829 | 699.3829 | 2867469.88 | COP |  | #DIV/0! | [12 empty] | P00619
9.5 | Pruebas de aislamiento en DC y AC BT | Gbl | 1 | 6000000 | 6000000 | 0 | 6000000 | 6000000 | 0 | 7228915.663 | 7228915.663 | 1463.4146 | 1463.4146 | 1763.1502 | 1763.1502 | 7228915.663 | COP |  | #DIV/0! | [12 empty] | P00631
9.6 | Trazado de curvas IV | Gbl | 1 | 9000000 | 9000000 | 0 | 9000000 | 9000000 | 0 | 10843373.49 | 10843373.49 | 2195.122 | 2195.122 | 2644.7252 | 2644.7252 | 10843373.49 | COP |  | #DIV/0! | [12 empty] | P00892
9.7 | Lavada inicial | Gbl | 1 | 10000000 | 10000000 | 1900000 | 11900000 | 11900000 | 1900000 | 14337349.4 | 14337349.4 | 2902.439 | 2902.439 | 3496.9145 | 3496.9145 | 14337349.4 | COP | Puede subir el otro año | #DIV/0! | [12 empty] | P00421
9.8 | Pruebas de puesta en servicio de acuerdo con el CNO | Gbl | 1 | 12000000 | 12000000 | 0 | 12000000 | 12000000 | 0 | 14457831.33 | 14457831.33 | 2926.8293 | 2926.8293 | 3526.3003 | 3526.3003 | 14457831.33 | COP | Puede subir el otro año | #DIV/0! | [12 empty] | P00631
9.9 | Certificación RETIE de la plantas solare fotovoltaica | Gbl | 1 | 8000000 | 8000000 | 0 | 8000000 | 8000000 | 0 | 9638554.217 | 9638554.217 | 1951.2195 | 1951.2195 | 2350.8669 | 2350.8669 | 9638554.217 | COP | Puede subir el otro año | #DIV/0!
9.10 | Pruebas transformador | Gbl | 1 | 6000000 | 6000000 | 1140000 | 7140000 | 7140000 | 1140000 | 8602409.639 | 8602409.639 | 1741.4634 | 1741.4634 | 2098.1487 | 2098.1487 | 8602409.639 | COP |  | #DIV/0! | [12 empty] | P00631
9.11 | Tanques para lavado paneles | Gbl | 1 | 5500000 | 5500000 | 1045000 | 6545000 | 6545000 | 1045000 | 7885542.169 | 7885542.169 | 1596.3415 | 1596.3415 | 1923.303 | 1923.303 | 7885542.169 | COP | Puede subir el otro año | #DIV/0!
9.12 | Tercer verificador frontera comercial | Gbl | 1 | 4300000 | 4300000 | 0 | 4300000 | 4300000 | 0 | 5180722.892 | 5180722.892 | 1048.7805 | 1048.7805 | 1263.5909 | 1263.5909 | 5180722.892 | COP | Puede subir el otro año | #DIV/0!
9.13 | Pruebas diodo | Gbl | 0 | 8230000 | 0 | 0 | 8230000 | 0 | 0 | 9915662.651 | 0 | 2007.3171 | 0 | 2418.4543 | 0 | 0 | COP | [14 empty] | P00631
[18 empty] | Puede subir el otro año | #DIV/0!
10 | TRANSPORTE , LOGÍSTICA NACIONAL Y DESCAGUE |  |  |  | 102350907 |  |  | 110330907 | 7980000 | 99562625.85 |  | 21105.0993 |  | 24283.5673 |  | 99562625.85 | COP | Puede subir el otro año | #DIV/0! | [12 empty] | P01041
10.1 | TRANSPORTE, LOGÍSTICA Y DESCARGUE DE MÓDULOS SOLARES |  |  |  | 22180711 |  |  | 22180711 | 0 | 24645234.44 |  | 5409.9295 |  | 6011.0328 |  | 24645234.44 | COP | Puede subir el otro año | #DIV/0! | [12 empty] | P00971
10.1.1 | Descargue | Glb | 3 | 1700000 | 5100000 | 0 | 1700000 | 5100000 | 0 | 1888888.889 | 5666666.667 | 414.6341 | 1243.9024 | 460.7046 | 1382.1138 | 5666666.667 | COP | Puede subir el otro año | #DIV/0! | [12 empty] | P00971
10.1.2 | Transporte TTE | Glb | 3 | 5693570.333 | 17080711 | 0 | 5693570.333 | 17080711 | 0 | 6326189.259 | 18978567.78 | 1388.6757 | 4166.0271 | 1542.973 | 4628.919 | 18978567.78 | COP | Puede subir el otro año | #DIV/0! | [12 empty] | P01041
10.2 | TRANSPORTE, LOGÍSTICA Y DESCARGUE DE TRACKER 1P |  |  |  | 23940196 |  |  | 23940196 | 0 | 27204768.18 |  | 5839.0722 |  | 6635.3093 |  | 27204768.18 | COP | Puede subir el otro año | #DIV/0! | [12 empty] | P00971
10.2.1 | Descargue | Glb | 3 | 1700000 | 5100000 | 0 | 1700000 | 5100000 | 0 | 1931818.182 | 5795454.545 | 414.6341 | 1243.9024 | 471.1752 | 1413.5255 | 5795454.545 | COP | Puede subir el otro año | #DIV/0! | [12 empty] | P00971
10.2.2 | Transporte TTE | Glb | 3 | 6280065.333 | 18840196 | 0 | 6280065.333 | 18840196 | 0 | 7136437.879 | 21409313.64 | 1531.7233 | 4595.1698 | 1740.5946 | 5221.7838 | 21409313.64 | COP | [14 empty] | P01041
10.3 | TRANSPORTE, LOGÍSTICA Y DESCAGUE DE INVERSORES |  |  |  | 2000000 |  |  | 2380000 | 380000 | 2867469.88 |  | 580.4878 |  | 699.3829 |  | 2867469.88 | COP | Puede subir el otro año | #DIV/0! | [12 empty] | P01041
10.3.1 | Transporte y logística inversores | Gbl | 1 | 2000000 | 2000000 | 380000 | 2380000 | 2380000 | 380000 | 2867469.88 | 2867469.88 | 580.4878 | 580.4878 | 699.3829 | 699.3829 | 2867469.88 | COP | [14 empty] | P01041
10.4 | TRANSPORTE, LOGÍSTICA Y DESCAGUE DE SHELTER |  |  |  | 34230000 |  |  | 38030000 | 3800000 | 16170454.55 |  | 3470.7317 |  | 3944.0133 |  | 16170454.55 | COP | Puede subir el otro año | #DIV/0! | [12 empty] | P01041
10.4.1 | Descargue | Glb | 1 | 8000000 | 8000000 | 0 | 8000000 | 8000000 | 0 | 9090909.091 | 9090909.091 | 1951.2195 | 1951.2195 | 2217.2949 | 2217.2949 | 9090909.091 | COP | Puede subir el otro año | #DIV/0! | [12 empty] | P00971
10.4.2 | Transporte TTE | Glb | 1 | 6230000 | 6230000 | 0 | 6230000 | 6230000 | 0 | 7079545.455 | 7079545.455 | 1519.5122 | 1519.5122 | 1726.7184 | 1726.7184 | 7079545.455 | COP | [14 empty] | P01041
10.5 | TRANSPORTE, LOGÍSTICA Y DESCAGUE DE OTROS ELEMENTOS |  |  |  | 20000000 |  |  | 23800000 | 3800000 | 28674698.8 |  | 5804.878 |  | 6993.829 |  | 28674698.8 | COP | Puede subir el otro año | #DIV/0! | [12 empty] | P01041
10.5.1 | Transporte y logística otros elementos nacionales e imprevistos | Gbl | 1 | 20000000 | 20000000 | 3800000 | 23800000 | 23800000 | 3800000 | 28674698.8 | 28674698.8 | 5804.878 | 5804.878 | 6993.829 | 6993.829 | 28674698.8 | COP | [14 empty] | P01041
11 | OBRAS CIVILES |  |  |  | 409472230.5 |  |  | 486967873.4 | 77495710.88 | 586708281.2 |  | 158100.8401 |  | 187322.5063 |  | 586708281.2 | COP | Puede subir el otro año | #DIV/0!
11.1 | PRELIMINARES |  |  |  | 66140068 |  |  | 78402600 | 12262600 | 94460963.86 |  | 19122.5854 |  | 23039.2595 |  | 94460963.86 | COP | Puede subir el otro año | #DIV/0! | [12 empty] | P00815
11.1.1 | Limpieza terreno | Gbl | 1 | 4000000 | 4000068 | 760000 | 4760000 | 4760000 | 760000 | 5734939.759 | 5734939.759 | 1160.9756 | 1160.9756 | 1398.7658 | 1398.7658 | 5734939.759 | COP | Puede subir el otro año | #DIV/0! | [12 empty] | P00881
11.1.2 | Descapote (incluye disposicipon final) | m2 | 0 | 3300 | 0 | 627 | 3927 | 0 | 0 | 4731.3253 | 0 | 0.9578 | 0 | 1.154 | 0 | 0 | [15 empty] | P00887
11.1.3 | Alquiler contenedor 20 ft tipo oficina | Mes | 5 | 1200000 | 6000000 | 228000 | 1428000 | 7140000 | 1140000 | 1720481.928 | 8602409.639 | 348.2927 | 1741.4634 | 419.6297 | 2098.1487 | 8602409.639 | COP | Puede subir el otro año | #DIV/0! | [12 empty] | P01692
11.1.4 | Carpas + sillas | Gbl | 1 | 2500000 | 2500000 | 475000 | 2975000 | 2975000 | 475000 | 3584337.349 | 3584337.349 | 725.6098 | 725.6098 | 874.2286 | 874.2286 | 3584337.349 | COP | Puede subir el otro año | #DIV/0! | [12 empty] | P00629
11.1.5 | Bodega en pueblo | Mes | 4 | 400000 | 1600000 | 0 | 400000 | 1600000 | 0 | 481927.7108 | 1927710.843 | 97.561 | 390.2439 | 117.5433 | 470.1734 | 1927710.843 | COP | Puede subir el otro año | #DIV/0!
11.1.6 | Alquiler y mantenimiento baños portatiles (2 unidades) | Mes | 4 | 2400000 | 9600000 | 456000 | 2856000 | 11424000 | 1824000 | 3440963.855 | 13763855.42 | 696.5854 | 2786.3415 | 839.2595 | 3357.0379 | 13763855.42 | COP | Puede subir el otro año | #DIV/0! | [12 empty] | P01692
11.1.7 | Suministro de agua para concreto | lt | 2000 | 1980 | 3960000 | 376.2 | 2356.2 | 4712400 | 752400 | 2838.7952 | 5677590.361 | 0.57468 | 1149.3659 | 0.69239 | 1384.7781 | 5677590.361 | COP | Puede subir el otro año | #DIV/0! | [12 empty] | P00320
11.1.8 | Campamento provisional (contratistas) | Gbl | 1 | 3000000 | 3000000 | 570000 | 3570000 | 3570000 | 570000 | 4301204.819 | 4301204.819 | 870.7317 | 870.7317 | 1049.0743 | 1049.0743 | 4301204.819 | COP | Puede subir el otro año | #DIV/0!
11.1.9 | Zona de residuos | Gbl | 1 | 480000 | 480000 | 91200 | 571200 | 571200 | 91200 | 688192.7711 | 688192.7711 | 139.3171 | 139.3171 | 167.8519 | 167.8519 | 688192.7711 | COP | Puede subir el otro año | #DIV/0! | [12 empty] | P00631
11.1.10 | Obras Hidraulicas | Gbl | 1 | 35000000 | 35000000 | 6650000 | 41650000 | 41650000 | 6650000 | 50180722.89 | 50180722.89 | 10158.5366 | 10158.5366 | 12239.2007 | 12239.2007 | 50180722.89 | COP
[18 empty] | Puede subir el otro año | #DIV/0!
11.2 | OBRAS ESPECÍFICAS |  |  |  | 343332162.5 |  |  | 408565273.4 | 42581310.88 | 321317437.8 |  | 65047.1886 |  | 76789.89 |  | 321317437.8 | COP | Puede subir el otro año | #DIV/0!
11.2.2 | MOVIMIENTO DE TIERRAS Y CONFORMACIÓN DE VÍA |  |  |  | 88611682.51 |  | 4228289.031 | 105447902.2 | 16836219.68 | 127045665.3 |  | 25719.0005 |  | 30986.7476 |  | 127045665.3 | COP |  | #DIV/0! | [12 empty] | P00892
11.2.2.1 | Volumen de corte para disposición final del terreno en la vía de acceso | m3 | 81 | 76775 | 6218775 | 14587.25 | 91362.25 | 7400342.25 | 1181567.25 | 110075 | 8916075 | 22.2835 | 1804.9615 | 26.8476 | 2174.6524 | 8916075 | COP |  | #DIV/0! | [12 empty] | P00881
11.2.2.2 | Volumen de llenado para preparación de vías de acceso perimetral. Incluye STI de material adecuado y compactado. | m3 | 162 | 220000 | 35640000 | 41800 | 261800 | 42411600 | 6771600 | 315421.6867 | 51098313.25 | 63.8537 | 10344.2927 | 76.9321 | 12463.0032 | 51098313.25 | COP |  | #DIV/0!
11.2.2.3 | Perfilado de cunetas para vía | ml | 0 | 56700 | 0 | 10773 | 67473 | 0 | 0 | 81292.7711 | 0 | 16.4568 | 0 | 19.8275 | 0 | 0 | COP | [14 empty] | P00631
11.2.2.4 | Corte de material común de la explaneación | m3 | 2200 | 0 | 0 | 0 | 0 | 0 | 0 | 0 | 0 | 0 | 0 | 0 | 0 | 0 | COP
11.2.2.5 | Lleno con material indicado por contratista | m3 | 2200 | 0 | 0 | 0 | 0 | 0 | 0 | 0 | 0 | 0 | 0 | 0 | 0 | 0 | COP
11.2.2.7 | Retiro de materiales provenientes de la excavación | m3 | 81 | 46179.06 | 3740503.86 | 8774.0214 | 54953.0814 | 4451199.593 | 710695.7334 | 66208.5318 | 5362891.076 | 13.4032 | 1085.6584 | 16.1484 | 1308.0222 | 5362891.076 | COP | [14 empty] | NOENCUENTRO
11.2.2.8 | Compactación de material en área de explaneación(Humectacion y maquinaria) | m2 | 0 | 2772000 | 0 | 526680 | 3298680 | 0 | 0 | 3974313.253 | 0 | 804.5561 | 0 | 969.3447 | 0 | 0 | COP | [14 empty] | P00648
11.2.2.9 | Excavación para zanjas de paso de cableado AC Y DC. Por favor verificar cantidades en hoja de memoria de cálculos. No incluye tubería | m3 | 221.7 | 67420 | 14947014 | 12809.8 | 80229.8 | 17786946.66 | 2839932.66 | 96662.4096 | 21430056.22 | 19.5682 | 4338.2797 | 23.5762 | 5226.843 | 21430056.22 | COP |  | #DIV/0! | [12 empty] | P01128
11.2.2.10 | Instalación de tubería de 2'' a 4'' | ml | 1160 | 11618 | 13476880 | 2207.42 | 13825.42 | 16037487.2 | 2560607.2 | 16657.1325 | 19322273.73 | 3.3721 | 3911.5822 | 4.0627 | 4712.7497 | 19322273.73 | COP | [14 empty] | P00650
11.2.2.11 | Instalación de banda de seguridad | ml | 1160 | 1134 | 1315440 | 215.46 | 1349.46 | 1565373.6 | 249933.6 | 1625.8554 | 1885992.289 | 0.32914 | 381.7984 | 0.39655 | 459.9981 | 1885992.289 | COP | [14 empty] | P00649
11.2.2.12 | S.T.I. de arenilla para zanja de paso de cableado AC Y DC conforme a descripciones del anexo de materiales. | m3 | 55.425 | 127058 | 7042189.65 | 24141.02 | 151199.02 | 8380205.684 | 1338016.034 | 182167.494 | 10096633.35 | 36.8778 | 2043.9526 | 44.4311 | 2462.5935 | 10096633.35 | COP |  | #DIV/0! | [12 empty] | P01128
11.2.2.13 | Compactación de material de zanja. Incluye compactación de arenilla y material INSITU. | m3 | 57.6 | 36300 | 2090880 | 6897 | 43197 | 2488147.2 | 397267.2 | 52044.5783 | 2997767.711 | 10.5359 | 606.8652 | 12.6938 | 731.1629 | 2997767.711 | COP |  | #DIV/0! | [12 empty] | P00648
11.2.2.14 | Remoción de Arboles y Destoconado. (Incluye la disposición final en zona certificada) | Und | 30 | 138000 | 4140000 | 26220 | 164220 | 4926600 | 786600 | 197855.4217 | 5935662.651 | 40.0537 | 1201.6098 | 48.2574 | 1447.7226 | 5935662.651 | COP |  | #DIV/0!
#DIV/0!
11.2.3 | CONCRETOS |  |  |  | 65400480 |  | 31509486.4 | 77826571.2 | 12426091.2 | 93766953.25 |  | 18982.0905 |  | 22869.9886 |  | 93766953.25 | COP |  | #DIV/0! | [12 empty] | P00750
11.2.3.1 | Cimentación de inversores, cubierta y dados de concreto reforzado. Incluye excavaciones | Und | 5 | 2300000 | 11500000 | 437000 | 2737000 | 13685000 | 2185000 | 3297590.361 | 16487951.81 | 667.561 | 3337.8049 | 804.2903 | 4021.4517 | 16487951.81 | COP |  | #DIV/0! | [12 empty] | P00892
11.2.3.2 | Caja de Registro Baja Tension. Incluye excavaciones | Und | 7 | 3830320 | 26812240 | 727760.8 | 4558080.8 | 31906565.6 | 5094325.6 | 5491663.614 | 38441645.3 | 1111.727 | 7782.0892 | 1339.4301 | 9376.011 | 38441645.3 | COP |  | #DIV/0! | [12 empty] | P00419
11.2.3.3 | Caja de Registro Media Tensión Tipo 2 (Incluye excavaciones) | Und | 2 | 4540000 | 9080000 | 862600 | 5402600 | 10805200 | 1725200 | 6509156.627 | 13018313.25 | 1317.7073 | 2635.4146 | 1587.5992 | 3175.1984 | 13018313.25 | COP |  | #DIV/0! | [12 empty] | P00430
11.2.3.4 | Caja de Registro Malla Puesta a Tierra 30x30cm | Und | 3 | 1100000 | 3300000 | 209000 | 1309000 | 3927000 | 627000 | 1577108.434 | 4731325.301 | 319.2683 | 957.8049 | 384.6606 | 1153.9818 | 4731325.301 | COP |  | #DIV/0! | [12 empty] | P00414
11.2.3.5 | Construcción de cimentaciones para SHELTER Fotovoltáica | GL | 1 | 8000000 | 8000000 | 1520000 | 9520000 | 9520000 | 1520000 | 11469879.52 | 11469879.52 | 2321.9512 | 2321.9512 | 2797.5316 | 2797.5316 | 11469879.52 | COP | [14 empty] | P00886
11.2.3.6 | Construcción de Cimentación de luminarias | GL | 1 | 6708240 | 6708240 | 1274565.6 | 7982805.6 | 7982805.6 | 1274565.6 | 9617838.072 | 9617838.072 | 1947.0258 | 1947.0258 | 2345.8142 | 2345.8142 | 9617838.072 | COP | [14 empty] | P00886
#DIV/0!
11.2.4 | SUMINISTROS Y CONSTRUCCIONES |  |  |  | 70100000 |  | 216266000 | 83419000 | 13319000 | 100504819.3 |  | 20346.0976 |  | 22933.1538 |  | 100504819.3 | COP |  | #DIV/0! | [12 empty] | P00320
11.2.4.1 | Estructura inversores | Und | 5 | 2400000 | 12000000 | 456000 | 2856000 | 14280000 | 2280000 | 3440963.855 | 17204819.28 | 696.5854 | 3482.9268 | 839.2595 | 4196.2974 | 17204819.28 | COP |  | #DIV/0! | [12 empty] | P00650
11.2.4.2 | Cuarto eléctrico para subestación | Und | 0 | 120000000 | 0 | 22800000 | 142800000 | 0 | 0 | 172048192.8 | 0 | 34829.2683 | 0 | 41962.9739 | 0 | 0 | COP |  | #DIV/0! | [12 empty] | P00060
11.2.4.4 | Portería. Incluye: STI de Unidad sanitaria, cocinet, redes elect, entre otros | Und | 0 | 28960000 | 0 | 0 | 28960000 | 0 | 0 | 34891566.27 | 0 | 7063.4146 | 0 | 7848.2385 | 0 | 0 | COP
11.2.4.5 | Box Culvert | m.l | 2.1 | 21000000 | 44100000 | 3990000 | 24990000 | 52479000 | 8379000 | 30108433.73 | 63227710.84 | 6095.122 | 12799.7561 | 6772.3577 | 14221.9512 | 63227710.84 | COP
11.2.4.6 | Muro entrada proyecto | Glb | 1 | 14000000 | 14000000 | 2660000 | 16660000 | 16660000 | 2660000 | 20072289.16 | 20072289.16 | 4063.4146 | 4063.4146 | 4514.9051 | 4514.9051 | 20072289.16 | COP | [14 empty] | P00829
#DIV/0!
11.3 | CERRAMIENTO |  |  |  | 119220000 |  |  | 141871800 | 22651800 | 170929879.5 |  | 34602.878 |  | 41690.2145 |  | 170929879.5 | COP | Puede subir el otro año | #DIV/0! | [12 empty] | P00406
11.3.1 | Cerramiento en malla eslabonada | m | 480 | 232000 | 111360000 | 44080 | 276080 | 132518400 | 21158400 | 332626.506 | 159660722.9 | 67.3366 | 32321.561 | 81.1284 | 38941.6397 | 159660722.9 | COP | Puede subir el otro año | #DIV/0! | [12 empty] | P00406
11.3.2 | Construcción y cerca eléctrica | m | 0 | 77504 | 0 | 14725.76 | 92229.76 | 0 | 0 | 111120.1928 | 0 | 22.4951 | 0 | 27.1025 | 0 | 0 | COP | Puede subir el otro año | #DIV/0! | [12 empty] | P00886
11.3.3 | Topografía cerramiento | Und | 1 | 3920000 | 3920000 | 744800 | 4664800 | 4664800 | 744800 | 5620240.964 | 5620240.964 | 1137.7561 | 1137.7561 | 1370.7905 | 1370.7905 | 5620240.964 | COP | Puede subir el otro año | [13 empty] | P00406
11.3.4 | Puerta de cerramiento | Und | 1 | 3940000 | 3940000 | 748600 | 4688600 | 4688600 | 748600 | 5648915.663 | 5648915.663 | 1143.561 | 1143.561 | 1377.7843 | 1377.7843 | 5648915.663 | COP | Puede subir el otro año | [13 empty] | P00406
[18 empty] | Puede subir el otro año | #DIV/0!
12 | PÓLIZAS, TRÁMITES OR, UPME Y LICENCIAS |  |  |  | 55000000 |  |  | 63170000 | 8170000 | 76108433.73 |  | 15407.3171 |  | 18563.0326 |  | 76108433.73 | COP | Puede subir el otro año | #DIV/0!
12.1 | TRÁMITES OR, UPME Y LICENCIAS |  |  |  | 55000000 |  |  | 63170000 | 8170000 | 76108433.73 |  | 15407.3171 |  | 18563.0326 |  | 76108433.73 | COP | Puede subir el otro año | #DIV/0!
12.1.1 | Trámites con el Operador de Red | Und | 1 | 8000000 | 8000000 | 1520000 | 9520000 | 9520000 | 1520000 | 11469879.52 | 11469879.52 | 2321.9512 | 2321.9512 | 2797.5316 | 2797.5316 | 11469879.52 | COP | Puede subir el otro año | [13 empty] | P00881
12.1.2 | Licencia de construcción | Und | 0 | 3340800 | 0 | 634752 | 3975552 | 0 | 0 | 4789821.687 | 0 | 969.6468 | 0 | 1168.2492 | 0 | 0 | COP | Puede subir el otro año | [13 empty] | P00886
12.1.3 | Pólizas | Und | 1 | 35000000 | 35000000 | 6650000 | 41650000 | 41650000 | 6650000 | 50180722.89 | 50180722.89 | 10158.5366 | 10158.5366 | 12239.2007 | 12239.2007 | 50180722.89 | COP | Puede subir el otro año | [13 empty] | P00815
12.1.5 | Solicitud BT | Und | 1 | 12000000 | 12000000 | 0 | 12000000 | 12000000 | 0 | 14457831.33 | 14457831.33 | 2926.8293 | 2926.8293 | 3526.3003 | 3526.3003 | 14457831.33 | COP | Puede subir el otro año | [13 empty] | P00910
12.1.6 | Compensacion forestal | Und | 0 | 13000000 | 0 | 0 | 13000000 | 0 | 0 | 15662650.6 | 0 | 3170.7317 | 0 | 3820.1587 | 0 | 0 | COP | Puede subir el otro año | [13 empty] | P00650
13 | STOCK DE REEMPLAZO |  |  |  | 45000000 |  |  | 279825 | 0 | 51136363.64 |  | 68.25 |  | 12472.2838 |  | 51136363.64 | COP | Puede subir el otro año | #DIV/0!
13.1.1 | STOCK DE REEMPLAZO | Und | 1 | 45000000 | 45000000 | 0 | 45000000 | 279825 | 0 | 51136363.64 | 51136363.64 | 68.25 | 68.25 | 12472.2838 | 12472.2838 | 51136363.64 | USD |  | #DIV/0!
14 | ESAP Y CAMBIO CLIMÁTICO |  |  |  | 40500000 |  |  | 48195000 | 7695000 | 58066265.06 |  | 11754.878 |  | 14162.5037 |  | 58066265.06 | COP
14.1 | Adecuacion de capa vegetal y sobrevaloración de aguas | Gbl | 1 | 40500000 | 40500000 | 7695000 | 48195000 | 48195000 | 7695000 | 58066265.06 | 58066265.06 | 11754.878 | 11754.878 | 14162.5037 | 14162.5037 | 58066265.06 | COP | [14 empty] | P00744
Valor de materiales que se pagan en dólares (paneles, inversores y estructura) antes de IVA |  |  |  |  | 3105106646 |  |  | 3187187355 |  | 3930164569 |  | 807743.3966 |  | 997647.7105 |  | 488574.4155 | USD
Valor de materiales que se pagan en dólares (paneles, inversores y estructura) antes de IVA - TRM: 4100 |  |  |  |  | 1044705360 |  |  | 1044705360 | [7 empty] | 2003155103 | COP
Valor de materiales restantes en pesos |  |  |  |  | 2060401286 |  |  | 2142481995 | [7 empty] | 2149384598 | COP
Subtotal en COP | [7 empty] | 3187187355 | 23.25% | 965352346.7 | [5 empty] | 4152539702 | COP |  |  | 23.25%
Subtotal en USD | [15 empty] | 1012814.561 | USD
USD/MWp del EPC | [15 empty] | 766.819 | USD/MWp
15 | 0 |  |  |  | 0 |  |  | 0 | 0 | 0 |  | 0 |  | 0 |  | 0 | COP |  | Puede subir el otro año
15.1 | Estudio de conexión | Und | 0 | 6800000 | 0 | 1292000 | 8092000 | 0 | 0 | 11560000 | 0 | 1973.6585 | 0 | 2819.5122 | 0 | 0 | [15 empty] | P00650
15.2 | Ingeniería básica | Und | 0 | 18000000 | 0 | 3420000 | 21420000 | 0 | 0 | 30600000 | 0 | 5224.3902 | 0 | 7463.4146 | 0 | 0 | [15 empty] | P00550
15.3 | Estudio hidrológico y de inundabilidad | Und | 0 | 5000000 | 0 | 950000 | 5950000 | 0 | 0 | 8500000 | 0 | 1451.2195 | 0 | 2073.1707 | 0 | 0
15.4 | Levantamiento topográfico (arroyos, linderos, árboles y marcaciones de mojones y punto fijo) | Und | 0 | 4500000 | 0 | 855000 | 5355000 | 0 | 0 | 7650000 | 0 | 1306.0976 | 0 | 1865.8537 | 0 | 0 | COP | [14 empty] | P00631
15.5 | Predimensionamiento de obras hidráulicas | Und | 0 | 3000000 | 0 | 570000 | 3570000 | 0 | 0 | 5100000 | 0 | 870.7317 | 0 | 1243.9024 | 0 | 0 | [15 empty] | P00881
15.6 | Estudio de suelos | Und | 0 | 9000000 | 0 | 1710000 | 10710000 | 0 | 0 | 15300000 | 0 | 2612.1951 | 0 | 3731.7073 | 0 | 0 | [15 empty] | P00631
15.7 | Diseños víales (cuando corresponda) | KM | 0 | 1500000 | 0 | 285000 | 1785000 | 0 | 0 | 2550000 | 0 | 435.3659 | 0 | 621.9512 | 0 | 0 | COP
15.8 | Diseño estructural de S/E | GLB | 0 | 2000000 | 0 | 380000 | 2380000 | 0 | 0 | 3400000 | 0 | 580.4878 | 0 | 829.2683 | 0 | 0 | [15 empty] | P00631
15.9 | Originación (Visitas, verificación ambiental, títulos, etc) | Und | 0 | 28000000 | 0 | 5320000 | 33320000 | 0 | 0 | 47600000 | 0 | 8126.8293 | 0 | 11609.7561 | 0 | 0
Descuento RTB por contratación del EPC | [15 empty] | 0 | COP
16 | Total RTB | [14 empty] | 0 | COP
Total en COP incluido |  |  |  |  | 3057106646 |  |  | 3139187355 |  | 3872333244 | [5 empty] | 4152539702 | COP |  |  | 24.4%
Total en USD | [15 empty] | 1012814.561 | USD
Valor en pesos incluido | [15 empty] | 2149384598 | COP
USD/MWp del EPC | [15 empty] | 766.819 | USD/MWp
COSTOS DE OPERACIÓN, MANTENIMIENTO Y ADMINISTRACIÓN
Operación y mantenimiento (Incluye reemplazo de materiales sin costo adicional por hasta $4millones COP/año) | [16 empty] | COP/Año
Administración del activo Unergy (Incluye reportes en tiempo real y plataforma de administración) | [16 empty] | COP/Año
Arrendamiento (5 millones por hectárea por 2.4 hectáreas) | [16 empty] | COP/Año
Total en COP O&M/Año | [15 empty] | 0 | COP/Año
NOTAS | 1. SE CONTEMPLA UNA LÍNEA DE INTERCONEXIÓN EN MEDIA TENSIÓN DE 138 MTS. | [30 empty] | P00988
| 2. LAS CANTIDADES INDICADAS ESTÁN SUJETAS A CAMBIOS DEBIDO A AJUSTES EN LA INGENIERÍA DE DETALLE. | [30 empty] | P00550
| 3. TIEMPO DE CONSTRUCCIÓN CON SEGUIDOR SOLAR: DIEZ (10) MESES. | [30 empty] | P00886
4. PARA LOS COMPONENTES INDICADOS EN USD SE USARÁ LA TRM DEL DÍA DEL PAGO DEL ANTICIPO. EL PRECIO DEL COMPONENTE DE PANELES PUEDE CAMBIAR Y ESTÁ SUJETO A LA FECHA DE CIERRE DE LA OFERTA.
| 5. EL OPEX ES ADICIONAL INCLUYE LAS SIGUIENTES ACTIVIDAES: - Limpieza de módulos mediante productos no abrasivos - Termografía - Pruebas de aislamiento - Curvas IV - Medición de resistividad - Informe final El precio total es de $51'000.000 y aplica para el primer año de operación del proyecto, para los demás años de operación se hará un ajuste tomando en cuenta la indexación al IPC. | [30 empty] | P00881

## PEPCN (hidden)
TRM | [23 empty] | USD
| 4250 | [22 empty] | 4100
Presupuesto genérico: | [20 empty] | Presupuesto genérico: |  | Santo Tomas - Santo Tomas |  |  |  | Presupuesto genérico: |  | Santo Tomas - Santo Tomas
Descripción: | Cotización minigranja solar | [19 empty] | Descripción: | Aquí se puede agregar una descripción del proyecto |  |  |  |  | Descripción: | Aquí se puede agregar una descripción del proyecto
Potencia total: | [5 empty] | Costo por unidad (COP/Wp): | [13 empty] | 3168 | Potencia total: | 1300.48 kWp + 11.6 kWp Respaldo |  |  | Costo por unidad (COP/Wp): | 3168 | Potencia total: | 1300.48 kWp + 11.6 kWp Respaldo |  | Costo por unidad (COP/Wp): | 3168
|  |  |  | Und | $ | Wp | Potencia del panel | Potencia total (W) |  | Tracker 2P | Tracker 1P |  | Shelter | C.P
|  |  |  | 2196 | 0.091 | 610 | 650 |  |  | 0.071 | 0.067 |  | Paneles | C.N
4020 |  |  |  | 2032 | 0.095 | 650 | Precio del panel (USD/Wp) | Potencia total (kW) |  | Mesa fija |  |  | Inversores Tracker/Fija | E.O |  | 0.1
4200 | [9 empty] | 0.054 |  |  | General | 44588
[13 empty] | RTB | PDC-C.ELE-0001 |  |  |  | Por confirmar
ITEM | DESCRIPCIÓN | UNIDAD | CANTIDAD | Costo unitario sin IVA | Costo total sin IVA | IVA no reembolsable unitario | Costo unitario con IVA | Costo total con IVA | IVA no reembolsable total | Precio unitario con rentabilidad | Precio total con rentabilidad | Costo unitario | Costo total | Precio unitario con rentabilidad | Precio total con rentabilidad | PRECIO TOTAL | MONEDA
1 | SUMINISTRO (PANELES, INVERSORES Y ESTRUCTURA)
1.1 | SUMINISTRO DE MÓDULOS BIFACIAL.
1.1.1 | Modules LONGI LR5-72HGD-Bifacial | Und |  |  |  | 0 | [10 empty] | USD
1.2
1.2.1 |  | Und | 1 |  |  | 0 | [10 empty] | USD
1.3 | INVERSORES Y SMARTLOGGER HUAWEI
1.3.1 | Inverter SUN2000-330KTL-H1 | Und | 3 |  |  | 0 | [5 empty] | 7445 |  |  |  |  | USD
1.3.2 | Inverter SUN2000-50KTL-M3. | Und | 1 |  |  | 0 | [10 empty] | USD
1.3.3 | Inverter SUN2000-40KTL-M3. | Und | 1 |  |  | 0 | [10 empty] | USD
1.3.4 | SmartLogger 3000A Huawei | Und | 1 |  |  | 0 | [5 empty] | 457 |  |  |  |  | USD
1.4 | TRANSPORTE INTERNACIONAL Y NACIONALIZACIÓN
1.4.1 | Transporte Modules LONGI LR5-72HGD-Bifacial | Und | 3 |  |  | 0 | [10 empty] | USD
1.4.2 | Nacionalización de Modulos | Und | 3 |  |  | 0 | [5 empty] | 1750 |  |  |  |  | USD | Puede subir el otro año
1.4.3 |  | Und |  |  |  | 0 | [10 empty] | USD | Puede subir el otro año
1.4.4 | Nacionalización (tracker y accesorios) | Glb |  |  |  | 0 | [5 empty] | 1750 |  |  |  |  | USD | Puede subir el otro año
2 | BALANCE DEL SISTEMA
2.1 | SHELTER
2.1.1 | S/E Shelter (Trafo 1250KVA) | Glb |  |  |  | 0 | [10 empty] | USD
2.1.1 | Transporte Internacional (S/E Shelter) | Glb | 1 |  |  | 0 | [10 empty] | USD
2.1.1 | Nacionalizacion (S/E Shelter) | Glb | 1 |  |  | 0 | [10 empty] | USD
2.5 | RECONECTADOR
2.5.1 | Reconectador | Und |  |  |  | 0 | [5 empty] | 12000
2.5.2 | Transformador de potencia 17.5kV 13.2/120 500VA | Und |  |  |  | 0 | [5 empty] | 1100
2.5.3 | Bird guard protect antifauna BGD-02 | Und |  |  |  | 0 | [5 empty] | 96
3 | FRONTERA | [15 empty] | COP | Puede subir el otro año
3.1 | EQUIPOS DE INTERCONEXIÓN | [15 empty] | COP | Puede subir el otro año
3.1.1 | TC tipo exterior 50/5 A marca Rymel | Und | 3 |  |  | 0 | [10 empty] | COP | Puede subir el otro año
3.1.2 | TP tipo exterior 13800v3/120v3 de 1 polo marca Rymel | Und | 3 |  |  | 0 | [10 empty] | COP | Puede subir el otro año
3.1.3 | Gabinete, 2 borneras, 2 modem telemedida | Und | 1 |  |  | 0 | [10 empty] | COP | Puede subir el otro año
3.1.4 | Medidores | Und | 2 |  |  | 0 | [10 empty] | COP | Puede subir el otro año
Puede subir el otro año
3.2 | [16 empty] | COP | Puede subir el otro año
3.2.1 | Suministro e instalación de red de media tensión aerea | m | [14 empty] | COP | Puede subir el otro año
3.2.2 | Suministro cable XLPE 1/0 Pantalla en hilo 100% Aluminio 15kV (x3 terna) | m |  | 50000 | [12 empty] | COP | Puede subir el otro año
3.3 | HERRAJERÍA DE FRONTERA | [15 empty] | COP
3.3.1 | Cruceta angular metalica autosoportada de 2400 mm | Und | 8 | 250352 |  | 0 | [10 empty] | COP
3.3.2 | Suministro perno 5/8*12. | Und |  | 7164 |  | 0 | [10 empty] | COP
3.3.3 | Suministro espaciador 5/8*14. | Und |  | 7891 |  | 0 | [10 empty] | COP
3.3.4 | Suministro arandela redonda para tornillo 5/8. | Und |  | 790 |  | 0 | [10 empty] | COP
3.3.5 | Suministro arandela curva cuadrada 2 para tornillo 5/8. | Und |  | 5700 |  | 0 | [10 empty] | COP
3.3.6 | Suministro retención preformada Z | Und |  | 24347 |  | 0 | [10 empty] | COP
3.3.7 | Conector varilla de cobre 5/8 cooperweld | Und |  | 6722 |  | 0 | [10 empty] | COP
3.3.8 | Collarin 2 salidas 6" a 7" | Und |  | 32500 |  | 0 | [10 empty] | COP
3.3.9 | Silla para cruceta galvanizada | Und |  | 17800 |  | 0 | [10 empty] | COP
3.3.10 | Grapa de Conexion tierra sin tornillo 5/8" | Und |  | 20000 |  | 0 | [10 empty] | COP
3.3.11 | Soporte autovalvula y botella terminal en angular | Und |  | 30000 |  | 0 | [10 empty] | COP
3.3.12 | Soporte seccionador fusible en cruceta angular (L corta) | Und |  | 30000 |  | 0 | [10 empty] | COP
3.3.13 | Trasporte de equipos y herramientas. | Glb |  | 3700000 |  | 0 | [10 empty] | COP
3.3.14 | Administración, imprevisto, utilidad contratista | Glb |  | 5752549.37 |  | 0 | [10 empty] | COP
3.3.15 | Seccionador tipo cuchilla 600A | Und |  | 500000 |  | 0 | [10 empty] | COP
3.3.16 | Seccionador con fusible de 27kV (para el transformador de 500VA) | Und |  | 400000 |  | 0 | [10 empty] | COP
3.3.17 | DPS 15 KV | Glb |  | 320000 |  | 0 | [10 empty] | COP
3.3.18 | Varios herrajería | Glb | 1 | 3000000 |  | 0 | [10 empty] | COP
3.3.19 | Poste de 1350 kg 12m | Und |  | 3250000 |  | 0 | [10 empty] | COP
Puede subir el otro año
4 | SISTEMA DE MONITOREO Y COMUNICACIONES | [15 empty] | USD | Puede subir el otro año
4.1 | MEDICIÓN INTELIGENTE DE ENERGÍA | [15 empty] | USD | Puede subir el otro año
4.1.1 | Quoia (Medidor mono, con CT en núcleco de ferrita, CT Rogowski, extensores de 1.5, 3 y 6 metros) | Und | 1 | 4500000 | [12 empty] | USD | Puede subir el otro año
4.1.2 | Estación meteo | Und | 1 | 14000000 | [12 empty] | USD
[17 empty] | USD | Puede subir el otro año
4.2 | COMUNICACIONES | [15 empty] | USD | Puede subir el otro año
4.2.1 | Rack | Und | 1 | 1000000 | [12 empty] | USD | Puede subir el otro año
4.2.2 | Antena Starlink y adaptador | Und | 1 | 2800000 | [12 empty] | COP | Puede subir el otro año
4.2.3 | Switch | Und | 1 | 1900000 | [12 empty] | COP | Puede subir el otro año
Puede subir el otro año
5 | SISTEMA DE SEGURIDAD | [15 empty] | USD | Puede subir el otro año
5.1 | SUMINISTRO E INSTALACIÓN SISTEMA CCTV | [15 empty] | USD | Puede subir el otro año
5.1.1 | Cámaras, sensores + instalación | Und | 1 |  |  | 0 | [5 empty] | 27000 |  |  |  |  | COP | Puede subir el otro año
6 | CONDUCTORES Y TUBERÍA | [15 empty] | USD | Puede subir el otro año
6.1 | CABLEADO ELÉCTRICO Y ACCESORIOS AC | [15 empty] | USD | Puede subir el otro año
6.1.1 | CABLE 500 kcmil Al RHW 800V (Fases inversores 300 kW - Tablero FV) | m | 2000 |  |  | 0 | [5 empty] | 6.5 |  |  |  |  | COP | Puede subir el otro año
6.1.3 | CABLE 1/0 AWG Al RHW 800V (Fases trafo 110kVA 800/480 - Tablero 800V) | m | 850 |  |  | 0 | [5 empty] | 2 |  |  |  |  | COP | Puede subir el otro año
6.1.4 | CABLE 2 AWG Al RHW 800V (Tierra inversores 300kW - Tablero FV) | m | 850 |  |  | 0 | [5 empty] | 1.7 |  |  |  |  | COP | Puede subir el otro año
6.1.6 | CABLE 1/0 AWG AL AA8000 600V (Fases inversor 36 kW - Tablero FV) | m | 100 | 6100 |  | 0 | [10 empty] | COP | Puede subir el otro año
6.1.7 | CABLE 2 AWG AL AA8000 600V (Fases inversor 60 kW - Tablero FV) | m | 100 | 6700 |  | 0 | [10 empty] | COP | Puede subir el otro año
6.1.8 | CABLE 6 AWG AL AA8000 600V (Tierra inversores 60 y 36 kW - Tablero FV) | m | 100 | 2800 |  | 0 | [10 empty] | COP | Puede subir el otro año
6.1.9 | CABLE 12 AWG Cu 600V (SSAA) | m | 300 | 2800 |  | 0 | [10 empty] | COP | Puede subir el otro año
Puede subir el otro año
6.2 | TERMINALES | [15 empty] | USD | Puede subir el otro año
6.2.1 | Terminal de ojo 12 AWG | Und | 100 | 297 | [12 empty] | COP | Puede subir el otro año
6.2.2 | Terminal campana PVC 2" | Und | 70 | 3539 | [12 empty] | COP | Puede subir el otro año
6.2.3 | Terminal campana PVC 4" | Und | 5 | 10400 | [12 empty] | COP | Puede subir el otro año
6.2.4 | Conector Bimetálico rectangular AL-CU 6 AWG Ciles | Und | 10 | 7468 | [12 empty] | COP | Puede subir el otro año
6.2.5 | Conector Bimetálico rectangular AL-CU 2 AWG Ciles | Und | 18 | 8290 | [12 empty] | COP | Puede subir el otro año
6.2.6 | Conector Bimetálico rectangular AL-CU 1/0 AWG Ciles | Und | 50 | 8715 | [12 empty] | COP | Puede subir el otro año
6.2.7 | Conector Bimetálico rectangular AL-CU 4/0 AWG Ciles | Und | 50 | 10715 | [12 empty] | COP | Puede subir el otro año
6.2.8 | Conector Bimetálico rectangular AL-CU 350 KCMIL Ciles | Und | 4 | 28652 | [12 empty] | COP
6.2.9 | Conector Bimetálico rectangular AL-CU 500 KCMIL Ciles | Und | 53 | 32500 | [12 empty] | COP | Puede subir el otro año
6.2.10 | Conector cuña presion 1/0 - 1/0 awg | Und | 3 | 16631 | [12 empty] | COP | Puede subir el otro año
6.2.11 | Conector cuña bimetalico ACSR 1/0 awg - Cu 2 awg | Und | 3 | 23150 | [12 empty] | COP | Puede subir el otro año
6.2.12 | Conector recto Coraza Americana 1" | Und | 2 | 5117 | [12 empty] | COP | Puede subir el otro año
Puede subir el otro año
6.3 | CINTAS Y MARCACIONES | [15 empty] | USD | Puede subir el otro año
6.3.1 | Cinta aislante amarilla | Und | 15 | 4700 | [12 empty] | COP | Puede subir el otro año
6.3.2 | Cinta aislante super 33 | Und | 7 | 20000 | [12 empty] | COP | Puede subir el otro año
6.3.3 | Cinta aislante azul | Und | 15 | 4700 | [12 empty] | COP | Puede subir el otro año
6.3.4 | Cinta aislante roja | Und | 15 | 5500 | [12 empty] | COP | Puede subir el otro año
6.3.5 | Cinta aislante café | Und | 15 | 5500 | [12 empty] | COP | Puede subir el otro año
6.3.6 | Cinta aislante violeta | Und | 15 | 5500 | [12 empty] | COP | Puede subir el otro año
6.3.7 | Cinta aislante naranja | Und | 15 | 5500 | [12 empty] | COP | Puede subir el otro año
6.3.8 | Cinta aislante verde | Und | 40 | 5500 | [12 empty] | COP | Puede subir el otro año
6.3.9 | Cinta aislante blanca | Und | 15 | 5500 | [12 empty] | COP | Puede subir el otro año
6.3.10 | Cinta de peligro - Baja tensión | Und | 7 | 58000 | [12 empty] | COP | Puede subir el otro año
6.3.11 | Cinta autofundente 23 | Und | 7 | 52000 | [12 empty] | COP | Puede subir el otro año
6.3.12 | Cinta bandit 3/4" rollo | Und | 3 | 2957 | [12 empty] | COP | Puede subir el otro año
6.3.13 | Cinta aislante negra | Und | 15 | 5077 | [12 empty] | COP | Puede subir el otro año
6.3.14 | Marcaciones cajas de paso | Und | 20 | 18400 | [12 empty] | COP | Puede subir el otro año
6.3.15 | Marcaciones tracker | Und | 35 | 18400 | [12 empty] | COP | Puede subir el otro año
6.3.16 | Marcaciones inversores y tableros | Und | 20 | 15000 | [12 empty] | COP | Puede subir el otro año
6.3.17 | Marcaciones cableado DC | Und | 1000 | 3500 | [12 empty] | COP | Puede subir el otro año
Puede subir el otro año
6.5 | CABLEADO ELÉCTRICO Y ACCESORIOS DC | [15 empty] | USD | Puede subir el otro año
6.5.1 | Cable fotovoltaico de 6mm2 (12AWG)Cu (FLEX) XLPE PVC SR DB FR color negro | m | 9000 | 5000 |  | 0 | [10 empty] | COP | Puede subir el otro año
6.5.2 | Cable fotovoltaico de 6mm2 (12AWG)Cu (FLEX) XLPE PVC SR DB FR color negro | m | 9000 | 5000 |  | 0 | [10 empty] | COP | Puede subir el otro año
6.5.3 | Par hembra y macho de MC4 | Und | 200 |  |  | 0 | [10 empty] | COP | Puede subir el otro año
6.5.4 | Amarre T8 Negro 20CM X 4.6MM X 100 TP Marca Dexson | Und | 60 | [13 empty] | COP | Puede subir el otro año
6.5.5 | Zunchos y hebillas | Gbl | 1 | 1400000 | [12 empty] | COP | Puede subir el otro año
Puede subir el otro año
6.6 | CABLE COMUNICACIONES Y CONTROL | [15 empty] | USD | Puede subir el otro año
6.6.1 | Cable RS 485 (UTP) | m | 700 | [13 empty] | COP | Puede subir el otro año
6.6.2 | Cable Ethernet categoria 6A | m | 150 | [13 empty] | COP | Puede subir el otro año
6.6.3 | Cable de control 6x12 AWG | m | 20 | [13 empty] | COP | Puede subir el otro año
6.6.4 | Cable de control 4x12 AWG | m | 20 | [13 empty] | COP | Puede subir el otro año
Puede subir el otro año
6.7 | TUBERÍA Y CANALIZACIONES | [15 empty] | USD | Puede subir el otro año
6.7.1 | Tubo IMC-3/4" x 3m | Und | 4 | 52000 |  | 0 | [10 empty] | COP | Puede subir el otro año
6.7.2 | Tubo IMC 2" x 3m | Und | 50 | 150000 |  | 0 | [10 empty] | COP | Puede subir el otro año
6.7.3 | Unión IMC 3/4" | Und | 2 | 1038 | [12 empty] | COP | Puede subir el otro año
6.7.4 | Tubo IMC-4" x 3m | Und | 1 | 588700 |  | 0 | [10 empty] | COP | Puede subir el otro año
6.7.5 | Tubo PVC DB Liso 2" x 3m | Und | 400 | 28041 |  | 0 | [10 empty] | COP | Puede subir el otro año
6.7.6 | Tubo PVC DB Liso 4" x 6M | Und |  | 104851 |  | 0 | [10 empty] | COP | Puede subir el otro año
6.7.7 | Tubo PVC Conduit 3/4" x 3m | Und | 10 | 5700 |  | 0 | [10 empty] | COP | Puede subir el otro año
6.7.8 | Tubo EMT 3/4" x 6m | Und | 6 | 23000 |  | 0 | [10 empty] | COP | Puede subir el otro año
6.7.9 | Tubo anillado de poliamida Interflex Nylofix AGT-12N (paq x 30m) | Und | 8 | 163837 |  | 0 | [10 empty] | COP | Puede subir el otro año
6.7.10 | Tubo anillado de poliamida Interflex Nylofix AGT-48N (paq x 30m) | Und | 1 | 558910 |  | 0 | [10 empty] | COP | Puede subir el otro año
6.7.11 | Tubo anillado de poliamida Interflex Nylofix AGT-36N (paq x 30m) | Und | 24 | 326146 |  | 0 | [10 empty] | COP | Puede subir el otro año
6.7.12 | Tubo PVC BD Liso 1/2" x 3m | Und | 100 | 3698 |  | 0 | [10 empty] | COP | Puede subir el otro año
6.7.13 | Adaptador terminal tipo campana PVC 1/2" | Und | 1 | 124 | [12 empty] | COP | Puede subir el otro año
6.7.14 | Adaptador terminal tipo campana PVC 2" | Und | 70 | 3539 | [12 empty] | COP | Puede subir el otro año
6.7.15 | Adaptador terminal tipo campana PVC 4" | Und | 5 | 10400 | [12 empty] | COP | Puede subir el otro año
6.7.16 | Curva PVC 1/2" | Und | 1 | 433 | [12 empty] | COP | Puede subir el otro año
6.7.17 | Curva PVC 2" | Und | 20 | 3845 | [12 empty] | COP | Puede subir el otro año
6.7.18 | Curva PVC 4" | Und | 4 | 37870 | [12 empty] | COP | Puede subir el otro año
6.7.19 | Coraza Americana 1" | m | 10 | 8350 |  | 0 | [10 empty] | COP | Puede subir el otro año
6.7.20 | Bandeja tipo escalera 30cmx5cmx 2,4m | Und | 1 | 110000 |  | 0 | [10 empty] | COP | Puede subir el otro año
6.7.21 | Tapa bandeja tipo escalera 30cm x 2,4m con sujetadores | Und | 1 | 75000 |  | 0 | [10 empty] | COP | Puede subir el otro año
6.7.22 | Bandeja tipo malla para exterior 20cmx 5cm x 3m | Und | 5 | 42000 |  | 0 | [10 empty] | COP | Puede subir el otro año
6.7.23 | Tapa bandeja tipo malla galzanizada 20cm x 1,2m | Und | 11 | 37000 |  | 0 | [10 empty] | COP | Puede subir el otro año
6.7.24 | Perfil ranurado galvanizado 4x2 x3m | Und | 1 | 46000 |  | 0 | [10 empty] | COP | Puede subir el otro año
6.7.25 | Soporte peldaño dentado para bandeja 20cm | Und | 22 | 12000 |  | 0 | [10 empty] | COP | Puede subir el otro año
6.7.26 | Sujetador de bandeja tipo perfil | Und | 10 | 7500 |  | 0 | [10 empty] | COP | Puede subir el otro año
6.7.27 | Chapeta puesta a tierra cobrizada | Und | 11 | 7000 |  | 0 | [10 empty] | COP | Puede subir el otro año
Puede subir el otro año
6.8 | ELEMENTOS DE FERRETERÍA | [15 empty] | USD | Puede subir el otro año
6.8.1 | Tornillo golozo 8x1" | Und | 100 | 71 |  | 0 | [10 empty] | COP | Puede subir el otro año
6.8.2 | Espuma Poliuretano Sikabomm | Und | 5 | 38101 |  | 0 | [10 empty] | COP | Puede subir el otro año
6.8.3 | Pintura naranja base aceite X1/4 | Und | 2 | 35492 | [12 empty] | COP | Puede subir el otro año
6.8.4 | Sikaflex 221 O 515 Pra exterior | Und | 1 | 41741 | [12 empty] | COP | Puede subir el otro año
6.8.5 | Spray Galzanivado en frio | Und | 1 | 36884 |  | 0 | [10 empty] | COP | Puede subir el otro año
6.8.6 | Tornillo acero galvanizado cabeza hex. 5/8" x 3" con tuerca tuerca | Und | 3 | 4168 |  | 0 | [10 empty] | COP | Puede subir el otro año
6.8.7 | Tuerca hexagonal galvanizada 5/8" | Und | 3 | 747 |  | 0 | [10 empty] | COP | Puede subir el otro año
6.8.8 | Arandela plana redonda 5/8" | Und | 20 | 568 |  | 0 | [10 empty] | COP | Puede subir el otro año
6.8.9 | Tornillo acero inox hexagonal 1/2" x 2" con tuerca | Und | 6 | 7068 |  | 0 | [10 empty] | COP | Puede subir el otro año
6.8.10 | Arandela plana redonda inox 1/2" | Und | 12 | 398 |  | 0 | [10 empty] | COP | Puede subir el otro año
6.8.11 | Arandela de presión inox 1/2" | Und | 6 | 398 |  | 0 | [10 empty] | COP | Puede subir el otro año
6.8.12 | Arandela curva cuadrada 5/8" x 2-1/4 x 3/16 | Und | 4 | 800 |  | 0 | [10 empty] | COP | Puede subir el otro año
6.8.13 | Tornillo acero galvanizado 5/8" x 12" con tuerca | Und | 4 | 22587 | [12 empty] | COP | Puede subir el otro año
6.8.14 | Tornillo acero galvanizado 5/8" x 14" con tuerca | Und | 4 | 22587 |  | 0 | [10 empty] | COP | Puede subir el otro año
6.8.15 | Tornillo acero galvanizado 5/8" x 1-3/4" con tuerca | Und | 3 | 2438 |  | 0 | [10 empty] | COP | Puede subir el otro año
6.8.16 | Varilla roscada 5/8" x 22" | Und | 1 | 22587 | [12 empty] | COP | Puede subir el otro año
6.8.17 | Tornillo autoperforante con arandela 1/2x1" | Und | 100 | 186 | [12 empty] | COP | Puede subir el otro año
6.8.18 | Chazo metálico expansivo 5/16 x 1-1/2" | Und | 10 | 511 | [12 empty] | COP | Puede subir el otro año
6.8.19 | Separador PVC DN80 8 Ductos Liso 3" Horizontal-Vertical | Und | 23 | 32500 | [12 empty] | COP | Puede subir el otro año
6.8.20 | Separador PVC DN80 8 Ductos Liso 4" Horizontal-Vertical | Und | 1 | 39204 | [12 empty] | COP | Puede subir el otro año
6.8.21 | Hebilla grapa bandit 3/4" | Und | 50 | 794 | [12 empty] | COP | Puede subir el otro año
6.8.22 | Chazo Verde Plástico paquete x 100 | Und | 10 | 1000 | [12 empty] | COP | Puede subir el otro año
Puede subir el otro año
7 | PUESTA A TIERRA Y APANTALLAMIENTO | [15 empty] | COP | Puede subir el otro año
7.1 | MATERIALES | [15 empty] | COP | Puede subir el otro año
7.1.1 | Cable Cobre Desnudo 99.99% pureza 1/0 AWG | m | 10 | 27000 | [12 empty] | COP | Puede subir el otro año
7.1.2 | Cable Cobre Desnudo 99.99% pureza 4/0 AWG | m | 225 | 59226 | [12 empty] | COP | Puede subir el otro año
7.1.3 | Cable Cobre Desnudo 99.99% pureza 2AWG | m | 500 | 15500 | [12 empty] | COP | Puede subir el otro año
7.1.4 | Varilla de cobre 5/8 x 2,4m | Und | 7 | 45214 | [12 empty] | COP | Puede subir el otro año
7.1.5 | Soldadura exotérmica 115 g | Und | 7 | 15103 | [12 empty] | COP | Puede subir el otro año
7.1.6 | Soldadura exotérmica 150 g | Und | 18 | 19763 | [12 empty] | COP | Puede subir el otro año
7.1.7 | Soldadura exotérmica 250 g | Und | 6 | 29081 | [12 empty] | COP | Puede subir el otro año
7.1.8 | Conector de compresión tipo C #4/0 | Und | 40 | 23118 | [12 empty] | COP | Puede subir el otro año
7.1.9 | Puntas captadoras de apantallamiento | Und | 4 | 35020 | [12 empty] | COP | Puede subir el otro año
7.1.10 | Base pararrayo sencillo rosca 3/4" | Und | 4 | 40681 | [12 empty] | COP | Puede subir el otro año
7.1.11 | Abrazadera de cable con tornillo 1/0 (plastico) | Und | 15 | 3529 | [12 empty] | COP | Puede subir el otro año
7.1.12 | Abrazadera doble ala 3/4" | Und | 6 | 214 | [12 empty] | COP | Puede subir el otro año
7.1.13 | Terminal premoldeado tipo interior 1/0 15kV TFT con Kit de Tierra (juego x3) | Und | 5 | 377029 | [12 empty] | COP | Puede subir el otro año
7.1.14 | Terminal premoldeado tipo exterior 1/0 15kV TFT con Kit de Tierra (juego x3) | Und | 2 | 566431 | [12 empty] | COP | Puede subir el otro año
7.1.15 | Borna terminal Cobre 4/0 AWG | Und | 20 | 8361 | [12 empty] | COP | Puede subir el otro año
7.1.16 | Borna terminal Cobre 2 AWG | Und | 90 | 2482 | [12 empty] | COP | Puede subir el otro año
7.1.17 | Terminal de ojo azul 12 AWG | Und | 100 | 297 | [12 empty] | COP | Puede subir el otro año
7.1.18 | Conector variable de derivación .CU-AL.No 2 AWG 8-10mm | Und | 4 | 42353 | [12 empty] | COP | Puede subir el otro año
7.1.19 | Conector OB1010 1/0-1/0 | Und | 5 | 6545 | [12 empty] | COP | Puede subir el otro año
Puede subir el otro año
8 | INGENIERÍA | [15 empty] | USD
8.1 | INGENIERÍA DE DETALLE | [15 empty] | USD | Puede subir el otro año
8.1.1 | Ingeniería de detalle | Und | 1 | 48000000 |  | 0 | [10 empty] | COP | Puede subir el otro año
8 | INSTALACIÓN | [15 empty] | COP | Puede subir el otro año
8.2 | HINCADO | [15 empty] | COP | Puede subir el otro año
8.2.1 | Marcaciones | Und |  | 13300 |  | 0 | [10 empty] | COP | Puede subir el otro año
8.2.2 | Replanteo topográfico hincas | Gbl | 1 | 6000000 |  | 0 | [10 empty] | COP
8.2.3 | Hincado/Pilotes de la estructura | Und |  |  |  | 0 | [10 empty] | COP | Puede subir el otro año
8.2.4 | Pruebas POT | Gbl | 0 | 30000000 |  | 0 | [10 empty] | COP
|  |  |  | 0 | [13 empty] | Puede subir el otro año
8.3 | INSTALACIÓN DEL SISTEMA | [15 empty] | COP | Puede subir el otro año
8.3.1 | Instalación de módulos | Und |  |  |  | 0 | [10 empty] | COP | Puede subir el otro año
8.3.2 |  | Und |  |  |  | 0 | [10 empty] | COP | Puede subir el otro año
8.3.3 |  | Gbl | 1 |  |  | 0 | [10 empty] | COP | Puede subir el otro año
8.3.4 | Instalación sistema de control, iluminación y monitoreo (sin cámaras) | Gbl | 1 | 23000000 |  | 0 | [10 empty] | COP | Puede subir el otro año
8.3.5 | Instalación sistema de puesta a tierra y apantallamiento | Und | 750 | 34900 |  | 0 | [10 empty] | COP | Puede subir el otro año
8.3.6 | Instalación de acometida DC | Und | 8000 | 3500 |  | 0 | [10 empty] | COP | Puede subir el otro año
8.3.7 | Instalación de inversores | Und |  | 2000000 |  | 0 | [10 empty] | COP | Puede subir el otro año
8.3.8 | Instalación de acometida AC | Und | 800 | 39000 |  | 0 | [10 empty] | COP | Puede subir el otro año
8.3.9 | Instalación de poste y equipos de medición | Und | 1 | 18000000 |  | 0 | [10 empty] | COP | Puede subir el otro año
8.3.10 | Instalación sistema de monitoreo | Gbl | 1 | 3500000 |  | 0 | [10 empty] | COP | Puede subir el otro año
8.3.11 | Servicios auxiliares (Iluminación perimetral, iluminación SE, tomas, interruptores, conductores, etc) | Und | 1 | 15000000 | [12 empty] | COP | Puede subir el otro año
8.3.12 | Elementos de protección EPP | Glb | 1 | 4000000 | [12 empty] | COP
8.3.14 | Logistica personal (hospedaje, tralados, viáticos, etc) | Und | 4 | [13 empty] | COP
8.3.15 | Alquiler carro | Mes | 4 | 5000000 |  | 0 | [10 empty] | COP | Puede subir el otro año
8.4 | VIGILANCIA Y SST | [15 empty] | COP | Puede subir el otro año
8.4.1 | Vigilancia durante construcción | Mes | 6 | 11000000 |  | 0 | [10 empty] | COP | Puede subir el otro año
8.4.2 | Profesional SST | Mes | 6 | 2250000 |  | 0 | [10 empty] | COP | Puede subir el otro año
Puede subir el otro año
9 | PRUEBAS, COMISIONAMIENTO Y CERTIFICACIONES | [15 empty] | USD | Puede subir el otro año
9.1 | Pruebas de resistividad del terreno | Gbl | 1 | 1000000 | [12 empty] | COP | Puede subir el otro año
9.2 | Pruebas de VLF | Gbl | 1 | 8000000 |  | 0 | [10 empty] | COP | Puede subir el otro año
9.3 | Termografía con dron | Gbl | 1 | 3500000 | [12 empty] | COP | Puede subir el otro año
9.4 | Termografía tableros y gabinetes | Gbl | 1 | 2000000 | [12 empty] | COP
9.5 | Pruebas de aislamiento en DC y AC BT | Gbl | 1 | 6000000 |  | 0 | [10 empty] | COP
9.6 | Trazado de curvas IV | Gbl | 1 | 9000000 |  | 0 | [10 empty] | COP
9.7 | Lavada inicial | Gbl | 1 | 10000000 | [12 empty] | COP | Puede subir el otro año
9.8 | Pruebas de puesta en servicio de acuerdo con el CNO | Gbl | 1 | 12000000 |  | 0 | [10 empty] | COP | Puede subir el otro año
9.9 | Certificación RETIE de la plantas solare fotovoltaica | Gbl | 1 | 8000000 |  | 0 | [10 empty] | COP | Puede subir el otro año
9.10 | Pruebas transformador | Gbl | 1 | 6000000 | [12 empty] | COP
9.11 | Tanques para lavado paneles | Gbl | 1 | 5500000 | [12 empty] | COP | Puede subir el otro año
9.12 | Tercer verificador frontera comercial | Gbl | 1 | 4300000 |  | 0 | [10 empty] | COP | Puede subir el otro año
9.13 | Pruebas diodo | Gbl | 0 | 8230000 |  | 0 | [10 empty] | COP
Puede subir el otro año
10 | TRANSPORTE , LOGÍSTICA NACIONAL Y DESCAGUE | [15 empty] | USD | Puede subir el otro año
10.1 | TRANSPORTE, LOGÍSTICA Y DESCARGUE DE MÓDULOS SOLARES | [15 empty] | USD | Puede subir el otro año
10.1.1 | Descargue | Glb | 3 | 1700000 |  | 0 | [10 empty] | COP | Puede subir el otro año
10.1.2 | Transporte TTE | Glb | 3 |  |  | 0 | [10 empty] | COP | Puede subir el otro año
10.2 | [16 empty] | USD | Puede subir el otro año
10.2.1 | Descargue | Glb | 3 | 1700000 |  | 0 | [10 empty] | COP | Puede subir el otro año
10.2.2 | Transporte TTE | Glb | 3 |  |  | 0 | [10 empty] | COP
10.3 | TRANSPORTE, LOGÍSTICA Y DESCAGUE DE INVERSORES | [15 empty] | USD | Puede subir el otro año
10.3.1 | Transporte y logística inversores | Gbl | 1 | 2000000 | [12 empty] | COP
10.4 | TRANSPORTE, LOGÍSTICA Y DESCAGUE DE SHELTER | [15 empty] | USD | Puede subir el otro año
10.4.1 | Descargue | Glb | 1 | 8000000 |  | 0 | [10 empty] | COP | Puede subir el otro año
10.4.2 | Transporte TTE | Glb | 1 |  |  | 0 | [10 empty] | COP
10.5 | TRANSPORTE, LOGÍSTICA Y DESCAGUE DE OTROS ELEMENTOS | [15 empty] | USD | Puede subir el otro año
10.5.1 | Transporte y logística otros elementos nacionales e imprevistos | Gbl | 1 | 20000000 | [12 empty] | COP
11 | OBRAS CIVILES | [15 empty] | COP | Puede subir el otro año
11.1 | PRELIMINARES | [15 empty] | COP | Puede subir el otro año
11.1.1 | Limpieza terreno | Gbl |  | 4000000 | [12 empty] | COP | Puede subir el otro año
11.1.2 | Descapote (incluye disposicipon final) | m2 |  | 3300
11.1.3 | Alquiler contenedor 20 ft tipo oficina | Mes | 5 | 1200000 | [12 empty] | COP | Puede subir el otro año
11.1.4 | Carpas + sillas | Gbl | 1 | 2500000 | [12 empty] | COP | Puede subir el otro año
11.1.5 | Bodega en pueblo | Mes | 4 | 400000 |  | 0 | [10 empty] | COP | Puede subir el otro año
11.1.6 | Alquiler y mantenimiento baños portatiles (2 unidades) | Mes | 4 | 2400000 | [12 empty] | COP | Puede subir el otro año
11.1.7 | Suministro de agua para concreto | lt | 2000 | 1980 | [12 empty] | COP | Puede subir el otro año
11.1.8 | Campamento provisional (contratistas) | Gbl | 1 | 3000000 | [12 empty] | COP | Puede subir el otro año
11.1.9 | Zona de residuos | Gbl | 1 | 480000 | [12 empty] | COP | Puede subir el otro año
11.1.10 | Obras Hidraulicas | Gbl | 1 | [13 empty] | COP
Puede subir el otro año
11.2 | OBRAS ESPECÍFICAS | [15 empty] | COP | Puede subir el otro año
11.2.2 | MOVIMIENTO DE TIERRAS Y CONFORMACIÓN DE VÍA | [15 empty] | COP
11.2.2.1 | Volumen de corte para disposición final del terreno en la vía de acceso | m3 | [14 empty] | COP
11.2.2.2 | Volumen de llenado para preparación de vías de acceso perimetral. Incluye STI de material adecuado y compactado. | m3 | [14 empty] | COP
11.2.2.3 | Perfilado de cunetas para vía | ml | [14 empty] | COP
11.2.2.4 | Corte de material común de la explaneación | m3 | [14 empty] | COP
11.2.2.5 | Lleno con material indicado por contratista | m3 | [14 empty] | COP
11.2.2.7 | Retiro de materiales provenientes de la excavación | m3 | [14 empty] | COP
11.2.2.8 | Compactación de material en área de explaneación(Humectacion y maquinaria) | m2 | [14 empty] | COP
11.2.2.9 | Excavación para zanjas de paso de cableado AC Y DC. Por favor verificar cantidades en hoja de memoria de cálculos. No incluye tubería | m3 | [14 empty] | COP
11.2.2.10 | Instalación de tubería de 2'' a 4'' | ml | [14 empty] | COP
11.2.2.11 | Instalación de banda de seguridad | ml | [14 empty] | COP
11.2.2.12 | S.T.I. de arenilla para zanja de paso de cableado AC Y DC conforme a descripciones del anexo de materiales. | m3 | [14 empty] | COP
11.2.2.13 | Compactación de material de zanja. Incluye compactación de arenilla y material INSITU. | m3 |  | 36300 | [12 empty] | COP
11.2.2.14 | Remoción de Arboles y Destoconado. (Incluye la disposición final en zona certificada) | Und |  | 138000 | [12 empty] | COP
11.2.3 | CONCRETOS | [15 empty] | COP
11.2.3.1 | Cimentación de inversores, cubierta y dados de concreto reforzado. Incluye excavaciones | Und | 5 | 2300000 | [12 empty] | COP
11.2.3.2 | Caja de Registro Baja Tension. Incluye excavaciones | Und | 7 | [13 empty] | COP
11.2.3.3 | Caja de Registro Media Tensión Tipo 2 (Incluye excavaciones) | Und | 2 | [13 empty] | COP
11.2.3.4 | Caja de Registro Malla Puesta a Tierra 30x30cm | Und | 3 | 1100000 | [12 empty] | COP
11.2.3.5 | Construcción de cimentaciones para SHELTER Fotovoltáica | GL |  | 8000000 | [12 empty] | COP
11.2.3.6 | Construcción de Cimentación de luminarias | GL | 1 | 6708240 | [12 empty] | COP
11.2.4 | SUMINISTROS Y CONSTRUCCIONES | [15 empty] | COP
11.2.4.1 | Estructura inversores | Und |  | 2400000 | [12 empty] | COP
11.2.4.2 | Cuarto eléctrico para subestación | Und |  | 120000000 | [12 empty] | COP
11.2.4.4 | Portería. Incluye: STI de Unidad sanitaria, cocinet, redes elect, entre otros | Und | 0 | 28960000 |  | 0 | [10 empty] | COP
11.2.4.5 | Box Culvert | m.l | 2.1 | 21000000 | [12 empty] | COP
11.2.4.6 | Muro entrada proyecto | Glb | 1 | 14000000 | [12 empty] | COP
11.3 | [16 empty] | COP | Puede subir el otro año
11.3.1 | Cerramiento en malla eslabonada | m | [14 empty] | COP | Puede subir el otro año
11.3.2 | Construcción y cerca eléctrica | m | [14 empty] | COP | Puede subir el otro año
11.3.3 | Topografía cerramiento | Und | 1 | [13 empty] | COP | Puede subir el otro año
11.3.4 | Puerta de cerramiento | Und | 1 | 3940000 | [12 empty] | COP | Puede subir el otro año
Puede subir el otro año
12 | PÓLIZAS, TRÁMITES OR, UPME Y LICENCIAS | [15 empty] | COP | Puede subir el otro año
12.1 | TRÁMITES OR, UPME Y LICENCIAS | [15 empty] | COP | Puede subir el otro año
12.1.1 | Trámites con el Operador de Red | Und | 1 | 8000000 | [12 empty] | COP | Puede subir el otro año
12.1.2 | Licencia de construcción | Und | 0 | [13 empty] | COP | Puede subir el otro año
12.1.3 | Pólizas | Und | 1 | 35000000 | [12 empty] | COP | Puede subir el otro año
12.1.5 | Solicitud BT | Und | 1 | 12000000 |  | 0 | [10 empty] | COP | Puede subir el otro año
12.1.6 | Compensacion forestal | Und | 0 | 13000000 |  | 0 | [10 empty] | COP | Puede subir el otro año
13 | STOCK DE REEMPLAZO | [15 empty] | USD | Puede subir el otro año
13.1.1 | STOCK DE REEMPLAZO | Und | 1 | 45000000 |  | 0 | [10 empty] | USD
14 | ESAP Y CAMBIO CLIMÁTICO | [15 empty] | COP
14.1 | Adecuacion de capa vegetal y sobrevaloración de aguas | Gbl | 1 | [13 empty] | COP
COP
Valor de materiales restantes en pesos | [16 empty] | COP
Subtotal en COP | [16 empty] | COP
15 | [16 empty] | COP |  | Puede subir el otro año
15.1 | Estudio de conexión | Und |  | 6800000
15.2 | Ingeniería básica | Und |  | 18000000
15.3 | Estudio hidrológico y de inundabilidad | Und |  | 5000000
15.4 | Levantamiento topográfico (arroyos, linderos, árboles y marcaciones de mojones y punto fijo) | Und |  | 4500000 | [12 empty] | COP
15.5 | Predimensionamiento de obras hidráulicas | Und |  | 3000000
15.6 | Estudio de suelos | Und |  | 9000000
15.7 | Diseños víales (cuando corresponda) | KM | [14 empty] | COP
15.8 | Diseño estructural de S/E | GLB |  | 2000000
15.9 | Originación (Visitas, verificación ambiental, títulos, etc) | Und |  | 28000000
Descuento RTB por contratación del EPC | [16 empty] | COP
16 | Total RTB | [15 empty] | COP
Total en COP incluido | [16 empty] | COP
COSTOS DE OPERACIÓN, MANTENIMIENTO Y ADMINISTRACIÓN
Operación y mantenimiento (Incluye reemplazo de materiales sin costo adicional por hasta $4millones COP/año) | [16 empty] | COP/Año
Administración del activo Unergy (Incluye reportes en tiempo real y plataforma de administración) | [16 empty] | COP/Año
Arrendamiento (5 millones por hectárea por 2.4 hectáreas) | [16 empty] | COP/Año
Total en COP O&M/Año | [16 empty] | COP/Año
NOTAS
2. LAS CANTIDADES INDICADAS ESTÁN SUJETAS A CAMBIOS DEBIDO A AJUSTES EN LA INGENIERÍA DE DETALLE.
5. EL OPEX ES ADICIONAL INCLUYE LAS SIGUIENTES ACTIVIDAES: - Limpieza de módulos mediante productos no abrasivos - Termografía - Pruebas de aislamiento - Curvas IV - Medición de resistividad - Informe final El precio total es de $51'000.000 y aplica para el primer año de operación del proyecto, para los demás años de operación se hará un ajuste tomando en cuenta la indexación al IPC.

## MC (hidden)
PARTE CIVIL
OPCIÓN | SIGNIFICADO
1 | SI | [6 empty] | Pilotes de la estructura | MESA FIJA | 135000
0 | NO | [7 empty] | TRACKER 1P | 150000
[9 empty] | TRACKER 2P | 180000
PREGUNTAS INICIALES
¿El inversionista o dueño exige construcción de cerco eléctrico? | 0 | [8 empty] | Valor | Nacionalizacion
¿Por proceso constructivo, fijación de tubería y OR, STI de arenilla en canalización ? | 1 | [6 empty] | Shelter | SF6+ Trafo Seco |  | 2500 | USD
¿El inversionista exige descapote de 15cm? | 0 | [7 empty] | Trafo en aceite (antes SF6 Free+Trafo Seco) | 78000 | 3000 | USD
¿Predio Rocoso? | 0 | Porcentaje | 20% | [5 empty] | SF6 Free+Trafo Aceite | 124000 | 4953 | USD
Perfilado de cuneta En Concreto | 0
DATOS GENERALES | [8 empty] | 1328 kWp | UND | TOTAL
Longitud de vía a diseñar (m) | [8 empty] | Área Sección transv Pilote | M2 | 71
Ancho de vía (m) | 4.5 | [7 empty] | Profundidad | M | 1,5
Espesor de corte (m) | 0.2 | [7 empty] | Volumen por Unidad pilote | M3 | 106
Espesor de llenado (m) | 0.4
Longitud linea MT aerea
Longitud linea MT subterránea | 10
CATEGORÍA
1 | ACCESOS | UNID | CANTIDAD
1,1 | Accesos perimetrales | M | 120
1,2 | Accesos internos | M | 0
[9 empty] | #Pilotes por mesa | UND | 20
2 | CANALIZACIONES | UNID | CANTIDAD | LONGITUD | CANTIDAD | M3 |  |  | # Mesas | UND | 29
2,1 | AC | M2 |  | M | 150 |  |  |  | Volumen total Excavación | M3 | 61,50
2,2 | DC | M2 |  | M | 150
2,3 | SPT | M2 |  | M | 1
2,4 | TELECOMUNICACIONES | M2 |  | M | 850
2,5 | MEDIA | M2 |  | M |  |  |  |  | Volumen total Concreto | M3 | 67,65
| STI de arenilla sarandeada | M3 |  | TOTAL
PRECIOS
1 | Material de llenado - Especificación genérica | m3 | 220000
2 | Arenilla - Sarandeada | m3
2 | Concreto 3000PSI - No incluye acero | M3 | 1680000
3 | CIMENTACIONES | UND | CANTIDAD
3,1 | Cimentaciones centro de tranformación | GL
3,2 | Cimentación de placa piso para S/E | M2 | 0
3,3 | Cimentación de inversores, Cubierta y dados de concreto | GL | 1
4 | DISTANCIA HASTA CENTRO CERTIFICADO | UND | CANTIDAD
4.1 | Distancia a centro de residuos certificados mayor a 8km | km | 5
5 | ÁREA Y PERIMETRO | UND | CANTIDAD
5.1 | Longitud cerramiento perimetral | M
5.2 | Área del proyecto (adecuación) | M2
VALIDACIONES
Validación forestal
Cantidad árboles | 30
Condicionales Inversionista |  | peneles | inveror/estructura | general | RTB | Shelter
Inversionista institucional mas de 10 minigranjas | 1
PARTE ELÉCTRICA
Tipo de estructra | TRACKER 1P | C2
V2
6 | TIPO SUBESTACIÓN | UND | CANTIDAD |  |  |  | Rentabilidad Shelter
6.1 | SHELTER | UND | 1 | SF6 Free+Trafo Seco
6.1 | MAMPOSTERIA | UND | 0
7 | RED MT | UND | CANTIDAD
7.1 | AEREA | UND
7.1 | SUBTERRANEA | UND
8 | PROTECCIÓN | UND | CANTIDAD
8.1 | RELE | UND | 0
8.1 | RECONECTADOR | UND | 1
| Si hay reconectador y es línea subterranea, contemplar los siguientes metros de línea aérea: |  | 10
RTB
Ready To Build | SIN RTB
Note on C28: Cuando se especifiquen datos de construcción para viales internos, ubicar las cantidades en metros en esta celda

## Proyección de pagos
ADECUACIÓN Y CERRAMIENTO | OBRAS CIVILES ZANJAS Y REGISTROS | LLEGADA ESTRUCTURA | MÓDULOS | INVERSORES | SHELTER | SPT S/E | INSTALACIÓN SISTEMA RESTANTE | FRONTERA | PRECOMISIONAMIENTO | ENERGIZACIÓN (FPO) | COMISIONAMIENTO (EN CALIENTE)
2025-05-27
| 20 |  | 7 | 7 | 5 | -7 | 1 | 20 | 10 | 60 | 7
HITO | Categoría | Proveedor | % pago 1er anticipo | % pago 2do anticipo | % pago 3er anticipo | % pago entrega | Presupuesto | Moneda | Real | # Cotización | # OC | Fecha requisición en sitio | Tiempo de fabricación (semanas) | Tiempo de transporte (semanas) | Fecha de primer anticipo | Fecha de segundo anticipo | Fecha de tercer anticipo | Fecha de pago final | Observaciones | Monto primer anticipo | Monto segundo anticipo | Monto tercer anticipo | Monto pago final | Validación
|  | Longi | 10% | 90% | 0% |  |  | USD |  |  |  |  | 2 | 6
|  | Zentrack | 20% | 80% | 0% |  |  | COP |  |  |  |  | 4 | 1
|  | Solaire | 20% | 80% | 0% |  |  | COP |  |  |  |  | 8 | 8
|  | LatamIfer | 50% | 50% |  |  |  | COP |  |  |  |  | 6 | 6
|  | TESLA | 27% | 27% |  |  |  | COP |  |  |  |  | 4 | 2
|  | TESLA | 27% | 27% |  |  |  | COP |  |  |  |  | 4 | 2
|  | MetalAndes | 30% | 70% | 0% |  |  | COP |  |  |  |  | 4 | 2
|  | MetalAndes | 30% | 70% | 0% |  |  | COP |  |  |  |  | 4 | 2
|  | MetalAndes | 30% | 70% | 0% |  |  | COP |  |  |  |  | 4 | 2
|  | PTI | 50% | 50% | 0% |  |  | COP |  |  |  |  | 4 | 2
|  | MetalAndes | 30% | 70% | 0% |  |  | COP |  |  |  |  | 4 | 2
|  | MetalAndes | 30% | 70% | 0% |  |  | COP |  |  |  |  | 4 | 2
|  | MetalAndes | 30% | 70% | 0% |  |  | COP |  |  |  |  | 4 | 2
|  | MetalAndes | 30% | 70% | 0% |  |  | COP |  |  |  |  | 4 | 2
|  | Rymel / Mavill | 50% | 50% | 0% |  |  | COP |  |  |  |  | 5 | 1
|  | Edemco | 50% | 50% | 0% |  |  | COP |  |  |  |  | 1 | 0
|  | Contratista | 100% | 0% | 0% |  |  | COP |  |  |  |  | 2 | 0
|  | Solenium | 100% | 0% | 0% |  |  | COP |  |  |  |  | 1 | 1
|  | Starlink | 100% | 0% | 0% | 0% |  | COP |  |  |  |  | 4 | 4
|  | Hikvision | 100% | 0% | 0% |  |  | COP |  |  |  |  | 4 | 4
|  | Edemco | 100% | 0% | 0% |  |  | COP |  |  |  |  | 0 | 2
|  | Edemco | 100% | 0% | 0% |  |  | COP |  |  |  |  | 0 | 2
|  | Edemco | 100% | 0% | 0% |  |  | COP |  |  |  |  | 0 | 2
|  | Procables | 100% | 0% | 0% |  |  | COP |  |  |  |  | 0 | 2
|  | Edemco | 100% | 0% | 0% |  |  | COP |  |  |  |  | 0 | 2
|  | Edemco | 50% | 50% | 0% |  |  | COP |  |  |  |  | 0 | 2
|  | Edemco | 50% | 50% | 0% |  |  | COP |  |  |  |  | 0 | 2
|  | Edemco | 90% | 10% | 0% |  |  | COP |  |  |  |  | 0 | 2
|  | Solenium | 25% | 25% | 25% |  |  | COP | 0 |  |  |  | 0 | 0
|  | Solenium | 100% | 0% | 0% |  |  | COP | 0 |  |  |  | 0 | 1
|  | Electromontes | 25% | 25% | 25% | 25% |  | COP |  |  |  |  | 0 | 2
|  | Seracis | 25% | 25% | 25% | 25% |  | COP |  |  |  |  | 0 | 1
|  | Carlos Aristizabal | 100% | 0% | 0% |  |  | COP |  |  |  |  | 0 | 0
|  | Transefi | 100% | 0% | 0% |  |  | COP |  |  |  |  | 0 | 1
|  | Quimaldi | 100% | 0% | 0% |  |  | COP |  |  |  |  | 0 | 1
|  | Quimaldi | 100% | 0% | 0% |  |  | COP |  |  |  |  | 0 | 1
|  | Transefi | 100% | 0% | 0% |  |  | COP |  |  |  |  | 0 | 1
|  | Quimaldi | 100% | 0% | 0% |  |  | COP |  |  |  |  | 0 | 1
|  | Solenium | 100% | 0% | 0% |  |  | COP |  |  |  |  | 0 | 1
|  | PTI | 100% | 0% | 0% |  |  | COP |  |  |  |  | 0 | 1
|  | Servimeter | 100% | 0% | 0% |  |  | COP |  |  |  |  | 0 | 1
|  | PTI | 50% | 50% | 0% |  |  | COP |  |  |  |  | 0 | 1
|  | PTI | 50% | 50% | 0% |  |  | COP |  |  |  |  | 0 | 1
|  | PTI | 50% | 50% | 0% |  |  | COP |  |  |  |  | 0 | 1
|  | Negawatt | 100% | 0% | 0% |  |  | COP |  |  |  |  | 0 | 1
|  | Magnum | 30% | 70% | 0% |  |  | COP |  |  |  |  | 0 | 0
|  | Magnum | 30% | 70% | 0% |  |  | COP |  |  |  |  | 0 | 0
|  | Magnum | 30% | 70% | 0% |  |  | COP |  |  |  |  | 0 | 0
|  | Locales | 25% | 25% | 25% |  |  | COP |  |  |  |  | 0 | 0
|  | Contratista | 30% | 30% | 20% |  |  | COP |  |  |  |  | 0 | 2
|  | Contratista | 30% | 30% | 20% |  |  | COP |  |  |  |  | 0 | 2
|  | Contratista | 30% | 30% | 20% |  |  | COP |  |  |  |  | 0 | 2
|  | Contratista | 30% | 30% | 20% |  |  | COP |  |  |  |  | 0 | 2
|  | Contratista | 30% | 30% | 20% |  |  | COP |  |  |  |  | 0 | 2
|  | Contratista | 30% | 30% | 20% |  |  | COP |  |  |  |  | 0 | 2
|  | Contratista | 30% | 30% | 20% |  |  | COP |  |  |  |  | 0 | 2
|  | Contratista | 30% | 30% | 20% |  |  | COP |  |  |  |  | 0 | 1
|  | Afinia | 25% | 25% | 25% |  |  | COP |  |  |  |  | 0 | 0
|  | Oficinas de planeación locales | 100% | 0% | 0% |  |  | COP |  |  |  |  | 0 | 0
|  |  | 33% | 33% |  |  |  | COP |  |  |  |  | 0 | 1
|  | Upme | 25% | 25% | 25% |  |  | COP |  |  |  |  | 0 | 0
|  | Solenium | 100% | 0% |  |  |  | COP |  |  |  |  | 0 | 0
|  | Solenium | 100% | 0% |  |  |  | COP |  |  |  |  | 0 | 0
|  | Contratista | 100% | 0% |  |  |  | COP |  |  |  |  | 0 | 0
|  | Contratista | 100% | 0% |  |  |  | COP |  |  |  |  | 0 | 0
|  | Contratista | 100% | 0% |  |  |  | COP |  |  |  |  | 0 | 0
|  | Contratista | 100% | 0% |  |  |  | COP |  |  |  |  | 0 | 0
|  | Contratista | 100% | 0% |  |  |  | COP |  |  |  |  | 0 | 0
|  | Contratista | 100% | 0% |  |  |  | COP |  |  |  |  | 0 | 0
|  | Contratista | 100% | 0% |  |  |  | COP |  |  |  |  | 0 | 0
|  | Longi | 10% | 90% | 0% |  |  | USD
COMISIÓN UNERGY | 1.5% | Unergy | 25% | 25% | 25% | 25% | [6 empty] | 0 | 0
IMPREVISTOS | 0% | Varios | 25% | 25% | 25% | 25% | [6 empty] | 0 | 0
TOTALES
COSTOS INTERNOS
CHECK TOTAL PPTO
% UTILIDAD BRUTA REAL
UTILIDAD BRUTA COP
Cronograma de pagos
Fecha de inicio de proyecto
Fecha primer pago
Fecha último pago
Componente/Semana | Diferencia (debe ser 0 si no hay valor en real)
Semana
Totales
Note on A78: + INGENIERIA + SISO ? + DISEÑO ESTRUCTURAL S/E + DISEÑO VIAL + ORIGINACIÓN
Note on A80: + INGENIERIA + SISO ? + DISEÑO ESTRUCTURAL S/E + DISEÑO VIAL + ORIGINACIÓN

## Análisis % (hidden)
Componente | Costos COP | % | Precio COP | %
0
Total