## MC
PARTE CIVIL
| OPCIÓN | SIGNIFICADO
| 1 | SI
| 0 | NO
PREGUNTAS INICIALES
| ¿El inversionista o dueño exige construcción de cerco eléctrico? | 0
| ¿El inversionista exige STI de arenilla en canalización ? | 0
| ¿El inversionista exige descapote de 15cm? | 0
| DATOS GENERALES | [6 empty] | 1328 kWp | UND | TOTAL
| Longitud de vía a diseñar (m) | 120 | [5 empty] | Área Sección transv Pilote | M2 | 71
| Ancho de vía (m) | 4 | [5 empty] | Profundidad | M | 1,5
| Espesor de corte (m) | 0.15 | [5 empty] | Volumen por Unidad pilote | M3 | 106
| Espesor de llenado (m) | 0.2
| Longitud linea MT aerea | 194
| Longitud linea MT subterránea | 10
CATEGORÍA
1 | ACCESOS | UNID | CANTIDAD
1,1 | Accesos perimetrales | M | 120
1,2 | Accesos internos | M | 0
[8 empty] | #Pilotes por mesa | UND | 20
2 | CANALIZACIONES | UNID | CANTIDAD | LONGITUD | CANTIDAD | M3 |  | # Mesas | UND | 29
2,1 | AC | M2 | 0.48 | M | 290 | 139.2 |  | Volumen total Excavación | M3 | 61,50
2,2 | MEDIA | M2 | 0.48 | M | 10 | 4.8 |  | Volumen total Concreto | M3 | 67,65
2,3 | STI de arenilla sarandeada | M3 | 28.8 | TOTAL | 300 | 144
PRECIOS
1 | Material de llenado - Especificación genérica | m3 | 127810
2 | Arenilla - Sarandeada | m3 | 189200
2 | Concreto 3000PSI - No incluye acero | M3 | 1680000
3 | CIMENTACIONES | UND | CANTIDAD
3,1 | Cimentaciones centro de tranformación | GL | 1
3,2 | Cimentación de placa piso para S/E | M2 | 0
3,3 | Cimentación de inversores | M3 | 0
4 | DISTANCIA HASTA CENTRO CERTIFICADO | UND | CANTIDAD
4.1 | Distancia a centro de residuos certificados mayor a 8km | km | 5
5 | ÁREA Y PERIMETRO | UND | CANTIDAD
5.1 | Longitud cerramiento perimetral | M | 680
5.2 | Área del proyecto (adecuación) | M2 | 25000
VALIDACIONES
Validación forestal
| Cantidad árboles | 30
| Condicionales Inversionista |  | peneles | inveror/estructura | general | RTB | Shelter
| Inversionista institucional 3 - 10 minigranjas | 1 | 11% | 14% | 18% | 30% | 48%
PARTE ELÉCTRICA
TRACKER 1P
6 | TIPO SUBESTACIÓN | UND | CANTIDAD
6.1 | SHELTER | UND | 1
6.1 | MAMPOSTERIA | UND | 0
7 | RED MT | UND | CANTIDAD
7.1 | AEREA | UND | 1
7.1 | SUBTERRANEA | UND | 1
8 | PROTECCIÓN | UND | CANTIDAD
8.1 | RELE | UND | 0
8.1 | RECONECTADOR | UND | 1
| Si hay reconectador y es línea subterranea, contemplar los siguientes metros de línea aérea: |  | 10

## PEPC
|  |  | Elaboró: | Und | $ | Wp | Potencia del panel | Potencia total (W) |  | Tracker 2P | Tracker 1P | 48% | Shelter | C.P
USD | PRESUPUESTO: Cope-ElCopey(Parcela5) |  | Revisó: | 2196 | 0.092 | 610 | 650 | 1320800 |  | 0.076 | 0.067 | 11% | Paneles | C.N
4150 | Descripción: Cotización de mini granja solar |  | Aprobó: | 2032 | 0.094 | 650 | Precio del panel (USD/Wp) | Potencia total (kW) |  | Costo fija | Costo del tracker 1P | 14% | Inversores Tracker/Fija | E.O |  | 0.1
| Potencia total 1320.8 kWp + 11.6 kWp Respaldo |  | Fecha: | 4071541565 | 93424290.55 | 0.094 | 0.099 | 1320.8 |  | 0.055 | 0.067 | 18% | General | 44588
| Costo por unidad (COP/Wp): 3045 | 3045 | Revision: | [8 empty] | 30% | RTB | PDC-C.ELE-0001 |  |  |  | Por confirmar
|  |  |  | COP | [7 empty] | USD
ITEM | DESCRIPCIÓN | UNIDAD | CANTIDAD | Costo unitario sin IVA | Costo total sin IVA | IVA no reembolsable unitario | Costo unitario con IVA | Costo total con IVA | IVA no reembolsable total | Precio unitario con rentabilidad | Precio total con rentabilidad | Costo unitario | Costo total | Precio unitario con rentabilidad | Precio total con rentabilidad | PRECIO TOTAL | MONEDA
1 | SUMINISTRO (PANELES, INVERSORES Y ESTRUCTURA) |  |  |  | 1189485920 |  |  | 1189485920 | 0 | 1361853865 |  | 286623.1133 |  | 328157.5579 |  | 328157.5579 | USD |  | 2861%
1.1 | PV MÓDULOS LONGI BIFACIAL |  |  |  | 542650680 |  |  | 542650680 | 0 | 609719865.2 |  | 130759.2 |  | 146920.4494 |  | 146920.4494 | USD |  | 1281%
1.1.1 | Modules LONGI LR5-72HGD-Bifacial - FOB | Und | 2032 | 267052.5 | 542650680 | 0 | 267052.5 | 542650680 | 0 | 300058.9888 | 609719865.2 | 64.35 | 130759.2 | 72.3034 | 146920.4494 | 146920.4494 | USD |  | 1281%
1.2 | TRACKER 1P |  |  |  | 367248440 |  |  | 367248440 | 0 | 427033069.8 |  | 88493.6 |  | 102899.5349 |  | 102899.5349 | USD |  | 897.1%
1.2.1 | Structures self‐powered Zentrack o ANTAI single‐axis 1P +60 / ‐60, mesa 1Px78 - FOB | Und | 1 | 367248440 | 367248440 | 0 | 367248440 | 367248440 | 0 | 427033069.8 | 427033069.8 | 88493.6 | 88493.6 | 102899.5349 | 102899.5349 | 102899.5349 | USD
1.3 | INVERSORES HUAWEI |  |  |  | 114416800 |  |  | 114416800 | 0 | 133042790.7 |  | 27570.3132 |  | 32058.5038 |  | 32058.5038 | USD |  | 279.5%
1.3.1 | Inverter SUN2000-330KTL-H1 | Und | 3 | 30896750 | 92690250 | 0 | 30896750 | 92690250 | 0 | 35926453.49 | 107779360.5 | 7445 | 22335 | 8656.9767 | 25970.9302 | 25970.9302 | USD |  | 226.4%
1.3.2 | Inverter SUN2000-50KTL-M3. | Und | 1 | 10420000 | 10420000 | 0 | 10420000 | 10420000 | 0 | 12116279.07 | 12116279.07 | 2510.8434 | 2510.8434 | 2919.5853 | 2919.5853 | 2919.5853 | USD |  | 25.45%
1.3.3 | Inverter SUN2000-40KTL-M3. | Und | 1 | 9410000 | 9410000 | 0 | 9410000 | 9410000 | 0 | 10941860.47 | 10941860.47 | 2267.4699 | 2267.4699 | 2636.5929 | 2636.5929 | 2636.5929 | USD |  | 22.99%
1.3.4 | SmartLogger 3000A Huawei | Und | 1 | 1896550 | 1896550 | 0 | 1896550 | 1896550 | 0 | 2205290.698 | 2205290.698 | 457 | 457 | 531.3953 | 531.3953 | 531.3953 | USD |  | 4.633%
0%
1.4 | TRANSPORTE INTERNACIONAL Y NACIONALIZACIÓN |  |  |  | 165170000 |  |  | 165170000 | 0 | 192058139.5 |  | 39800 |  | 46279.0698 |  | 46279.0698 | USD |  | 403.5%
1.4.1 | Modules LONGI LR5-72HGD-Bifacial - FOB | Und | 3 | 19920000 | 59760000 | 0 | 19920000 | 59760000 | 0 | 23162790.7 | 69488372.09 | 4800 | 14400 | 5581.3953 | 16744.1861 | 16744.1861 | USD |  | 146%
1.4.2 | Nacionalización de paneles | Und | 3 | 7262500 | 21787500 | 0 | 7262500 | 21787500 | 0 | 8444767.442 | 25334302.33 | 1750 | 5250 | 2034.8837 | 6104.6512 | 25334302.33 | COP | Puede subir el otro año | 53.22%
1.4.3 | Tracker 1P FOB | Und | 3 | 20611666.67 | 61835000 | 0 | 20611666.67 | 61835000 | 0 | 23967054.26 | 71901162.79 | 4966.6667 | 14900 | 5775.1938 | 17325.5814 | 17325.5814 | USD | Puede subir el otro año | 0.0364%
1.4.4 | Nacionalización (tracker y accesorios) | Glb | 3 | 7262500 | 21787500 | 0 | 7262500 | 21787500 | 0 | 8444767.442 | 25334302.33 | 1750 | 5250 | 2034.8837 | 6104.6512 | 25334302.33 | COP | Puede subir el otro año | 53.22%
0%
2 | BALANCE DEL SISTEMA |  |  |  | 368005400 |  |  | 368005400 | 0 | 667771594.7 |  | 88676 |  | 160908.818 |  | 667771594.7 | COP |  | 1403%
2.1 | SHELTER |  |  |  | 311250000 |  |  | 311250000 | 0 | 598557692.3 |  | 75000 |  | 144230.7692 |  | 598557692.3 | COP |  | #DIV/0!
2.1.1 | S/E Shelter (Trafo 1250KVA) | Glb | 1 | 311250000 | 311250000 | 0 | 311250000 | 311250000 | 0 | 598557692.3 | 598557692.3 | 75000 | 75000 | 144230.7692 | 144230.7692 | 144230.7692 | USD |  | #DIV/0!
2.1 | CELDA DEL TRANSFORMADOR |  |  |  | 0 |  |  | 0 | 0 | 0 |  | 0 |  | 0 |  | 0 | COP
2.1.1 | Celda auto-soportada IP 20 interior para TRF 1000kVA | Und | 0 | 10500000 | 0 | 0 | 10500000 | 0 | 0 | 12804878.05 | 0 | 2530.1205 | 0 | 3085.5128 | 0 | 0 | COP
2.1.2 | TRF 1250 kVA 13800/800 V Clase F en resina | Und | 0 | 166000000 | 0 | 0 | 166000000 | 0 | 0 | 202439024.4 | 0 | 40000 | 0 | 48780.4878 | 0 | 0 | COP
2.2 | CELDA DE PROTECCIÓN SF6 EN MT (13,2 kV) |  |  |  | 0 |  |  | 0 | 0 | 0 |  | 0 |  | 0 |  | 0 | COP
2.2.1 | Celda proteccion seccionador (SF6) | Und | 0 | 22787650 | 0 | 0 | 22787650 | 0 | 0 | 27789817.07 | 0 | 5491 | 0 | 6696.3415 | 0 | 0 | COP
2.2.2 | Fusible tipo HH 63 Amp 24KV | Und | 0 | 500000 | 0 | 0 | 500000 | 0 | 0 | 609756.0976 | 0 | 120.4819 | 0 | 146.9292 | 0 | 0 | COP
2.3 | CELDA DE REMONTE |  |  |  | 0 |  |  | 0 | 0 | 0 |  | 0 |  | 0 |  | 0 | COP
2.3.2 | Celda de remonte | Und | 0 | 3780000 | 0 | 0 | 3780000 | 0 | 0 | 4609756.098 | 0 | 910.8434 | 0 | 1110.7846 | 0 | 0 | COP
2.4 | RECONECTADOR |  |  |  | 56755400 |  |  | 56755400 | 0 | 69213902.44 |  | 13676 |  | 16678.0488 |  | 69213902.44 | COP
2.4.1 | Reconectador | Und | 1 | 49800000 | 49800000 | 0 | 49800000 | 49800000 | 0 | 60731707.32 | 60731707.32 | 12000 | 12000 | 14634.1463 | 14634.1463 | 60731707.32 | COP
2.4.2 | Transformador de potencia 17.5kV 13.2/120 500VA | Und | 1 | 4565000 | 4565000 | 0 | 4565000 | 4565000 | 0 | 5567073.171 | 5567073.171 | 1100 | 1100 | 1341.4634 | 1341.4634 | 5567073.171 | COP
2.4.3 | Bird guard protect antifauna BGD-02 | Und | 6 | 398400 | 2390400 | 0 | 398400 | 2390400 | 0 | 485853.6585 | 2915121.951 | 96 | 576 | 117.0732 | 702.439 | 2915121.951 | COP
2.5 | CELDA RELÉ |  |  |  | 0 |  |  | 0 | 0 | 0 |  | 0 |  | 0 |  | 0 | COP
2.5.1 | Celda de medida de proteccion con rele FANOX | Und | 0 | 45000000 | 0 | 0 | 45000000 | 0 | 0 | 54878048.78 | 0 | 10843.3735 | 0 | 13223.6262 | 0 | 0 | COP
2.6 | TABLERO DE DISTRIBUCIÓN BT 900 A, 800 V, 25 kA |  |  |  | 0 |  |  | 0 | 0 | 0 |  | 0 |  | 0 |  | 0 | COP
2.6.1 | Tablero IP43, barras de cobre desnudo de 1450A y barras de neutro y tierra independientes. Incluye Breaker 3x(640-1600) motorizado 220V 65KA @ 230/440V, y demás MCBs | Und | 0 | 56000000 | 0 | 0 | 56000000 | 0 | 0 | 68292682.93 | 0 | 13493.9759 | 0 | 16456.0682 | 0 | 0 | COP
2.7 | TABLERO DISTRIBUCIÓN BT + CELDA DEL 480/800V |  |  |  | 0 |  |  | 0 | 0 | 0 |  | 0 |  | 0 |  | 0 | COP
2.7.1 | Celda del transformador baja baja 480/800V 112,5kVA 150 A, 480 V, 25 kA + tablero de distribución en 480V 150A | Und | 0 | 8100000 | 0 | 0 | 8100000 | 0 | 0 | 9878048.78 | 0 | 1951.8072 | 0 | 2380.2527 | 0 | 0 | COP
2.8 | TRANSFORMADOR BAJA - BAJA Y TABLERO DE SERVICIOS AUXILIARES |  |  |  | 0 |  |  | 0 | 0 | 0 |  | 0 |  | 0 |  | 0 | COP
2.8.1 | Tablero SSAA | Und | 0 | 16200000 | 0 | 0 | 16200000 | 0 | 0 | 19756097.56 | 0 | 3903.6145 | 0 | 4760.5054 | 0 | 0 | COP
2.8.2 | Transformador 480/800 112,5kVA | Und | 0 | 24000000 | 0 | 0 | 24000000 | 0 | 0 | 29268292.68 | 0 | 5783.1325 | 0 | 7052.6006 | 0 | 0 | COP
#DIV/0!
3 | FRONTERA |  |  |  | 103405866.4 |  |  | 114820116.4 | 11414250 | 140024532.2 |  | 27667.4979 |  | 33740.8511 |  | 140024532.2 | COP | Puede subir el otro año | 294.2%
3.1 | EQUIPOS DE INTERCONEXIÓN |  |  |  | 19317100 |  |  | 19317100 | 0 | 23557439.02 |  | 4654.7229 |  | 5676.4913 |  | 23557439.02 | COP | Puede subir el otro año | 49.49%
3.1.1 | TC tipo exterior 50/5 A marca Rymel | Und | 3 | 1900800 | 5702400 | 0 | 1900800 | 5702400 | 0 | 2318048.78 | 6954146.341 | 458.0241 | 1374.0723 | 558.566 | 1675.6979 | 6954146.341 | COP | Puede subir el otro año | 14.61%
3.1.2 | TP tipo exterior 13800v3/120v3 de 1 polo marca Rymel | Und | 3 | 2077900 | 6233700 | 0 | 2077900 | 6233700 | 0 | 2534024.39 | 7602073.171 | 500.6988 | 1502.0964 | 610.6083 | 1831.8249 | 7602073.171 | COP | Puede subir el otro año | 15.97%
3.1.3 | Gabinete, 2 borneras, 2 modem telemedida | Und | 1 | 3861000 | 3861000 | 0 | 3861000 | 3861000 | 0 | 4708536.585 | 4708536.585 | 930.3614 | 930.3614 | 1134.5871 | 1134.5871 | 4708536.585 | COP | Puede subir el otro año | 9.892%
3.1.4 | Medidores | Und | 2 | 1760000 | 3520000 | 0 | 1760000 | 3520000 | 0 | 2146341.463 | 4292682.927 | 424.0964 | 848.1928 | 517.1907 | 1034.3814 | 4292682.927 | COP | Puede subir el otro año | 9.018%
[18 empty] | Puede subir el otro año | 0%
3.2 | LÍNEA DE MEDIA TENSIÓN DE 204 m. |  |  |  | 60075000 |  |  | 71489250 | 11414250 | 87182012.2 |  | 17226.3253 |  | 21007.7138 |  | 87182012.2 | COP | Puede subir el otro año | 183.2%
3.2.1 | Suministro e instalación de red de media tensión aerea | m | 194 | 300000 | 58200000 | 57000 | 357000 | 69258000 | 11058000 | 435365.8537 | 84460975.61 | 86.0241 | 16688.6747 | 104.9074 | 20352.0423 | 84460975.61 | COP | Puede subir el otro año | 177.4%
3.2.2 | Suministro cable XLPE 1/0 Pantalla en hilo 100% Aluminio 15kV (x3 terna) | m | 37.5 | 50000 | 1875000 | 9500 | 59500 | 2231250 | 356250 | 72560.9756 | 2721036.585 | 14.3373 | 537.6506 | 17.4846 | 655.6715 | 2721036.585 | COP | Puede subir el otro año | 5.716%
3.3 | HERRAJERÍA DE FRONTERA |  |  |  | 24013766.37 |  |  | 24013766.37 | 0 | 29285080.94 |  | 5786.4497 |  | 7056.646 |  | 29285080.94 | COP
3.3.1 | Cruceta angular metalica autosoportada de 2400 mm | Und | 8 | 250352 | 2002816 | 0 | 250352 | 2002816 | 0 | 305307.3171 | 2442458.537 | 60.3258 | 482.6063 | 73.568 | 588.5442 | 2442458.537 | COP
3.3.2 | Suministro perno 5/8*12. | Und | 4 | 7164 | 28656 | 0 | 7164 | 28656 | 0 | 8736.5854 | 34946.3415 | 1.7263 | 6.9051 | 2.1052 | 8.4208 | 34946.3415 | COP
3.3.3 | Suministro espaciador 5/8*14. | Und | 2 | 7891 | 15782 | 0 | 7891 | 15782 | 0 | 9623.1707 | 19246.3415 | 1.9014 | 3.8029 | 2.3188 | 4.6377 | 19246.3415 | COP
3.3.4 | Suministro arandela redonda para tornillo 5/8. | Und | 20 | 790 | 15800 | 0 | 790 | 15800 | 0 | 963.4146 | 19268.2927 | 0.19036 | 3.8072 | 0.23215 | 4.643 | 19268.2927 | COP
3.3.5 | Suministro arandela curva cuadrada 2 para tornillo 5/8. | Und | 4 | 5700 | 22800 | 0 | 5700 | 22800 | 0 | 6951.2195 | 27804.878 | 1.3735 | 5.494 | 1.675 | 6.7 | 27804.878 | COP
3.3.6 | Suministro retención preformada Z | Und | 3 | 24347 | 73041 | 0 | 24347 | 73041 | 0 | 29691.4634 | 89074.3902 | 5.8667 | 17.6002 | 7.1546 | 21.4637 | 89074.3902 | COP
3.3.7 | Conector varilla de cobre 5/8 cooperweld | Und | 1 | 6722 | 6722 | 0 | 6722 | 6722 | 0 | 8197.561 | 8197.561 | 1.6198 | 1.6198 | 1.9753 | 1.9753 | 8197.561 | COP
3.3.8 | Collarin 2 salidas 6" a 7" | Und | 4 | 32500 | 130000 | 0 | 32500 | 130000 | 0 | 39634.1463 | 158536.5854 | 7.8313 | 31.3253 | 9.5504 | 38.2016 | 158536.5854 | COP
3.3.9 | Silla para cruceta galvanizada | Und | 2 | 17800 | 35600 | 0 | 17800 | 35600 | 0 | 21707.3171 | 43414.6341 | 4.2892 | 8.5783 | 5.2307 | 10.4614 | 43414.6341 | COP
3.3.10 | Grapa de Conexion tierra sin tornillo 5/8" | Und | 4 | 20000 | 80000 | 0 | 20000 | 80000 | 0 | 24390.2439 | 97560.9756 | 4.8193 | 19.2771 | 5.8772 | 23.5087 | 97560.9756 | COP
3.3.11 | Soporte autovalvula y botella terminal en angular | Und | 3 | 30000 | 90000 | 0 | 30000 | 90000 | 0 | 36585.3659 | 109756.0976 | 7.2289 | 21.6867 | 8.8158 | 26.4473 | 109756.0976 | COP
3.3.12 | Soporte seccionador fusible en cruceta angular (L corta) | Und | 3 | 30000 | 90000 | 0 | 30000 | 90000 | 0 | 36585.3659 | 109756.0976 | 7.2289 | 21.6867 | 8.8158 | 26.4473 | 109756.0976 | COP
3.3.13 | Trasporte de equipos y herramientas. | Glb | 1 | 3700000 | 3700000 | 0 | 3700000 | 3700000 | 0 | 4512195.122 | 4512195.122 | 891.5663 | 891.5663 | 1087.2759 | 1087.2759 | 4512195.122 | COP
3.3.14 | Administración, imprevisto, utilidad contratista | Glb | 1 | 5752549.37 | 5752549.37 | 0 | 5752549.37 | 5752549.37 | 0 | 7015304.11 | 7015304.11 | 1386.1565 | 1386.1565 | 1690.4347 | 1690.4347 | 7015304.11 | COP
3.3.15 | Seccionador tipo cuchilla 600A | Und | 6 | 500000 | 3000000 | 0 | 500000 | 3000000 | 0 | 609756.0976 | 3658536.585 | 120.4819 | 722.8916 | 146.9292 | 881.5751 | 3658536.585 | COP
3.3.16 | Seccionador con fusible de 27kV (para el transformador de 500VA) | Und | 2 | 400000 | 800000 | 0 | 400000 | 800000 | 0 | 487804.878 | 975609.7561 | 96.3855 | 192.7711 | 117.5433 | 235.0867 | 975609.7561 | COP
3.3.17 | DPS 15 KV | Glb | 6 | 320000 | 1920000 | 0 | 320000 | 1920000 | 0 | 390243.9024 | 2341463.415 | 77.1084 | 462.6506 | 94.0347 | 564.2081 | 2341463.415 | COP
3.3.18 | Varios herrajería | Glb | 1 | 3000000 | 3000000 | 0 | 3000000 | 3000000 | 0 | 3658536.585 | 3658536.585 | 722.8916 | 722.8916 | 881.5751 | 881.5751 | 3658536.585 | COP
3.3.19 | Poste de 1350 kg 12m | Und | 1 | 3250000 | 3250000 | 0 | 3250000 | 3250000 | 0 | 3963414.634 | 3963414.634 | 783.1325 | 783.1325 | 955.0397 | 955.0397 | 3963414.634 | COP
[18 empty] | Puede subir el otro año | 0%
4 | SISTEMA DE MONITOREO Y COMUNICACIONES |  |  |  | 24200000 |  |  | 28798000 | 4598000 | 35119512.2 |  | 6939.2771 |  | 8462.5331 |  | 35119512.2 | COP | Puede subir el otro año | 73.78%
4.1 | MEDICIÓN INTELIGENTE DE ENERGÍA |  |  |  | 18500000 |  |  | 22015000 | 3515000 | 26847560.98 |  | 5304.8193 |  | 6469.2918 |  | 26847560.98 | COP | Puede subir el otro año | 56.4%
4.1.1 | Quoia (Medidor mono, con CT en núcleco de ferrita, CT Rogowski, extensores de 1.5, 3 y 6 metros) | Und | 1 | 4500000 | 4500000 | 855000 | 5355000 | 5355000 | 855000 | 6530487.805 | 6530487.805 | 1290.3614 | 1290.3614 | 1573.6115 | 1573.6115 | 6530487.805 | COP | Puede subir el otro año | 13.72%
4.1.2 | Estación meteo | Und | 1 | 14000000 | 14000000 | 2660000 | 16660000 | 16660000 | 2660000 | 20317073.17 | 20317073.17 | 4014.4578 | 4014.4578 | 4895.6803 | 4895.6803 | 20317073.17 | COP
[18 empty] | Puede subir el otro año | 0%
4.2 | COMUNICACIONES |  |  |  | 5700000 |  |  | 6783000 | 1083000 | 8271951.22 |  | 1634.4578 |  | 1993.2413 |  | 8271951.22 | COP | Puede subir el otro año | 17.38%
4.2.1 | Rack | Und | 1 | 1000000 | 1000000 | 190000 | 1190000 | 1190000 | 190000 | 1451219.512 | 1451219.512 | 286.747 | 286.747 | 349.6914 | 349.6914 | 1451219.512 | COP | Puede subir el otro año | 3.049%
4.2.2 | Antena Starlink y adaptador | Und | 1 | 2800000 | 2800000 | 532000 | 3332000 | 3332000 | 532000 | 4063414.634 | 4063414.634 | 802.8916 | 802.8916 | 979.1361 | 979.1361 | 4063414.634 | COP | Puede subir el otro año | 8.537%
4.2.3 | Switch | Und | 1 | 1900000 | 1900000 | 361000 | 2261000 | 2261000 | 361000 | 2757317.073 | 2757317.073 | 544.8193 | 544.8193 | 664.4138 | 664.4138 | 2757317.073 | COP | Puede subir el otro año | 5.793%
[18 empty] | Puede subir el otro año | 0%
5 | SISTEMA DE SEGURIDAD |  |  |  | 112050000 |  |  | 112050000 | 0 | 136646341.5 |  | 27000 |  | 32926.8293 |  | 136646341.5 | COP | Puede subir el otro año | 287.1%
5.1 | SUMINISTRO E INSTALACIÓN SISTEMA CCTV |  |  |  | 112050000 |  |  | 112050000 | 0 | 136646341.5 |  | 27000 |  | 32926.8293 |  | 136646341.5 | COP | Puede subir el otro año | 287.1%
5.1.1 | Cámaras, sensores + instalación | Und | 1 | 112050000 | 112050000 | 0 | 112050000 | 112050000 | 0 | 136646341.5 | 136646341.5 | 27000 | 27000 | 32926.8293 | 32926.8293 | 136646341.5 | COP | Puede subir el otro año | 287.1%
6 | CONDUCTORES Y TUBERÍA |  |  |  | 218441455.9 |  |  | 222964556.7 | 4523100.795 | 271894914.5 |  | 53726.3992 |  | 65516.8469 |  | 271894914.5 | COP | Puede subir el otro año | 571.2%
6.1 | CABLEADO ELÉCTRICO Y ACCESORIOS AC |  |  |  | 69401750 |  |  | 69401750 | 0 | 84636280.49 |  | 16723.3132 |  | 20394.2844 |  | 84636280.49 | COP | Puede subir el otro año | 177.8%
6.1.1 | CABLE 400 kcmil Al RHW 800V (Fases inversores 300 kW - Tablero FV) | m | 2000 | 26975 | 53950000 | 0 | 26975 | 53950000 | 0 | 32896.3415 | 65792682.93 | 6.5 | 13000 | 7.9268 | 15853.6585 | 65792682.93 | COP | Puede subir el otro año | 138.2%
6.1.3 | CABLE 1/0 AWG Al RHW 800V (Fases trafo 110kVA 800/480 - Tablero 800V) | m | 850 | 8300 | 7055000 | 0 | 8300 | 7055000 | 0 | 10121.9512 | 8603658.537 | 2 | 1700 | 2.439 | 2073.1707 | 8603658.537 | COP | Puede subir el otro año | 18.07%
6.1.4 | CABLE 2 AWG Al RHW 800V (Tierra inversores 300kW - Tablero FV) | m | 850 | 7055 | 5996750 | 0 | 7055 | 5996750 | 0 | 8603.6585 | 7313109.756 | 1.7 | 1445 | 2.0732 | 1762.1951 | 7313109.756 | COP | Puede subir el otro año | 15.36%
6.1.6 | CABLE 1/0 AWG AL AA8000 600V (Fases inversor 36 kW - Tablero FV) | m | 100 | 6100 | 610000 | 0 | 6100 | 610000 | 0 | 7439.0244 | 743902.439 | 1.4699 | 146.988 | 1.7925 | 179.2536 | 743902.439 | COP | Puede subir el otro año | 1.563%
6.1.7 | CABLE 2 AWG AL AA8000 600V (Fases inversor 60 kW - Tablero FV) | m | 100 | 6700 | 670000 | 0 | 6700 | 670000 | 0 | 8170.7317 | 817073.1707 | 1.6145 | 161.4458 | 1.9689 | 196.8851 | 817073.1707 | COP | Puede subir el otro año | 1.717%
6.1.8 | CABLE 6 AWG AL AA8000 600V (Tierra inversores 60 y 36 kW - Tablero FV) | m | 100 | 2800 | 280000 | 0 | 2800 | 280000 | 0 | 3414.6341 | 341463.4146 | 0.6747 | 67.4699 | 0.8228 | 82.2803 | 341463.4146 | COP | Puede subir el otro año | 0.7174%
6.1.9 | CABLE 12 AWG Cu 600V (SSAA) | m | 300 | 2800 | 840000 | 0 | 2800 | 840000 | 0 | 3414.6341 | 1024390.244 | 0.6747 | 202.4096 | 0.8228 | 246.841 | 1024390.244 | COP | Puede subir el otro año | 2.152%
[18 empty] | Puede subir el otro año | 0%
6.2 | TERMINALES |  |  |  | 3491515 |  |  | 4154902.85 | 663387.85 | 5053873.239 |  | 1001.1814 |  | 1217.8008 |  | 5053873.239 | COP | Puede subir el otro año | 10.62%
6.2.1 | Terminal de ojo 12 AWG | Und | 100 | 297 | 29700 | 56.43 | 353.43 | 35343 | 5643 | 431.0122 | 43101.2195 | 0.085164 | 8.5164 | 0.10386 | 10.3858 | 43101.2195 | COP | Puede subir el otro año | 0.09055%
6.2.2 | Terminal campana PVC 2" | Und | 70 | 3539 | 247730 | 672.41 | 4211.41 | 294798.7 | 47068.7 | 5135.8659 | 359510.6098 | 1.0148 | 71.0358 | 1.2376 | 86.6291 | 359510.6098 | COP | Puede subir el otro año | 0.7553%
6.2.3 | Terminal campana PVC 4" | Und | 5 | 10400 | 52000 | 1976 | 12376 | 61880 | 9880 | 15092.6829 | 75463.4146 | 2.9822 | 14.9108 | 3.6368 | 18.184 | 75463.4146 | COP | Puede subir el otro año | 0.1585%
6.2.4 | Conector Bimetálico rectangular AL-CU 6 AWG Ciles | Und | 10 | 7468 | 74680 | 1418.92 | 8886.92 | 88869.2 | 14189.2 | 10837.7073 | 108377.0732 | 2.1414 | 21.4143 | 2.6115 | 26.115 | 108377.0732 | COP | Puede subir el otro año | 0.2277%
6.2.5 | Conector Bimetálico rectangular AL-CU 2 AWG Ciles | Und | 18 | 8290 | 149220 | 1575.1 | 9865.1 | 177571.8 | 28351.8 | 12030.6098 | 216550.9756 | 2.3771 | 42.7884 | 2.8989 | 52.181 | 216550.9756 | COP | Puede subir el otro año | 0.4549%
6.2.6 | Conector Bimetálico rectangular AL-CU 1/0 AWG Ciles | Und | 50 | 8715 | 435750 | 1655.85 | 10370.85 | 518542.5 | 82792.5 | 12647.378 | 632368.9024 | 2.499 | 124.95 | 3.0476 | 152.378 | 632368.9024 | COP | Puede subir el otro año | 1.329%
6.2.7 | Conector Bimetálico rectangular AL-CU 4/0 AWG Ciles | Und | 50 | 10715 | 535750 | 2035.85 | 12750.85 | 637542.5 | 101792.5 | 15549.8171 | 777490.8537 | 3.0725 | 153.6247 | 3.7469 | 187.3472 | 777490.8537 | COP | Puede subir el otro año | 1.633%
6.2.8 | Conector Bimetálico rectangular AL-CU 350 KCMIL Ciles | Und | 4 | 28652 | 114608 | 5443.88 | 34095.88 | 136383.52 | 21775.52 | 38309.9775 | 153239.9101 | 8.2159 | 32.8635 | 9.2313 | 36.9253 | 153239.9101 | COP
6.2.9 | Conector Bimetálico rectangular AL-CU 400 KCMIL Ciles | Und | 53 | 32500 | 1722500 | 6175 | 38675 | 2049775 | 327275 | 47164.6341 | 2499725.61 | 9.3193 | 493.9217 | 11.365 | 602.3435 | 2499725.61 | COP | Puede subir el otro año | 5.252%
6.2.10 | Conector cuña presion 1/0 - 1/0 awg | Und | 3 | 16631 | 49893 | 3159.89 | 19790.89 | 59372.67 | 9479.67 | 24135.2317 | 72405.6951 | 4.7689 | 14.3067 | 5.8157 | 17.4472 | 72405.6951 | COP | Puede subir el otro año | 0.1521%
6.2.11 | Conector cuña bimetalico ACSR 1/0 awg - Cu 2 awg | Und | 3 | 23150 | 69450 | 4398.5 | 27548.5 | 82645.5 | 13195.5 | 33595.7317 | 100787.1951 | 6.6382 | 19.9146 | 8.0954 | 24.2861 | 100787.1951 | COP | Puede subir el otro año | 0.2117%
6.2.12 | Conector recto Coraza Americana 1" | Und | 2 | 5117 | 10234 | 972.23 | 6089.23 | 12178.46 | 1944.46 | 7425.8902 | 14851.7805 | 1.4673 | 2.9346 | 1.7894 | 3.5787 | 14851.7805 | COP | Puede subir el otro año | 0.0312%
[18 empty] | Puede subir el otro año | 0%
6.3 | CINTAS Y MARCACIONES |  |  |  | 6580526 |  |  | 7830825.94 | 1250299.94 | 9549787.732 |  | 1886.946 |  | 2301.1537 |  | 9549787.732 | COP | Puede subir el otro año | 20.06%
6.3.1 | Cinta aislante amarilla | Und | 15 | 4700 | 70500 | 893 | 5593 | 83895 | 13395 | 6820.7317 | 102310.9756 | 1.3477 | 20.2157 | 1.6435 | 24.6532 | 102310.9756 | COP | Puede subir el otro año | 0.2149%
6.3.2 | Cinta aislante super 33 | Und | 7 | 20000 | 140000 | 3800 | 23800 | 166600 | 26600 | 29024.3902 | 203170.7317 | 5.7349 | 40.1446 | 6.9938 | 48.9568 | 203170.7317 | COP | Puede subir el otro año | 0.4268%
6.3.3 | Cinta aislante azul | Und | 15 | 4700 | 70500 | 893 | 5593 | 83895 | 13395 | 6820.7317 | 102310.9756 | 1.3477 | 20.2157 | 1.6435 | 24.6532 | 102310.9756 | COP | Puede subir el otro año | 0.2149%
6.3.4 | Cinta aislante roja | Und | 15 | 5500 | 82500 | 1045 | 6545 | 98175 | 15675 | 7981.7073 | 119725.6098 | 1.5771 | 23.6566 | 1.9233 | 28.8495 | 119725.6098 | COP | Puede subir el otro año | 0.2515%
6.3.5 | Cinta aislante café | Und | 15 | 5500 | 82500 | 1045 | 6545 | 98175 | 15675 | 7981.7073 | 119725.6098 | 1.5771 | 23.6566 | 1.9233 | 28.8495 | 119725.6098 | COP | Puede subir el otro año | 0.2515%
6.3.6 | Cinta aislante violeta | Und | 15 | 5500 | 82500 | 1045 | 6545 | 98175 | 15675 | 7981.7073 | 119725.6098 | 1.5771 | 23.6566 | 1.9233 | 28.8495 | 119725.6098 | COP | Puede subir el otro año | 0.2515%
6.3.7 | Cinta aislante naranja | Und | 15 | 5500 | 82500 | 1045 | 6545 | 98175 | 15675 | 7981.7073 | 119725.6098 | 1.5771 | 23.6566 | 1.9233 | 28.8495 | 119725.6098 | COP | Puede subir el otro año | 0.2515%
6.3.8 | Cinta aislante verde | Und | 40 | 5500 | 220000 | 1045 | 6545 | 261800 | 41800 | 7981.7073 | 319268.2927 | 1.5771 | 63.0843 | 1.9233 | 76.9321 | 319268.2927 | COP | Puede subir el otro año | 0.6707%
6.3.9 | Cinta aislante blanca | Und | 15 | 5500 | 82500 | 1045 | 6545 | 98175 | 15675 | 7981.7073 | 119725.6098 | 1.5771 | 23.6566 | 1.9233 | 28.8495 | 119725.6098 | COP | Puede subir el otro año | 0.2515%
6.3.10 | Cinta de peligro - Baja tensión | Und | 7 | 58000 | 406000 | 11020 | 69020 | 483140 | 77140 | 84170.7317 | 589195.122 | 16.6313 | 116.4193 | 20.2821 | 141.9747 | 589195.122 | COP | Puede subir el otro año | 1.238%
6.3.11 | Cinta autofundente 23 | Und | 7 | 52000 | 364000 | 9880 | 61880 | 433160 | 69160 | 75463.4146 | 528243.9024 | 14.9108 | 104.3759 | 18.184 | 127.2877 | 528243.9024 | COP | Puede subir el otro año | 1.11%
6.3.12 | Cinta bandit 3/4" rollo | Und | 3 | 2957 | 8871 | 561.83 | 3518.83 | 10556.49 | 1685.49 | 4291.2561 | 12873.7683 | 0.84791 | 2.5437 | 1.034 | 3.1021 | 12873.7683 | COP | Puede subir el otro año | 0.02705%
6.3.13 | Cinta aislante negra | Und | 15 | 5077 | 76155 | 964.63 | 6041.63 | 90624.45 | 14469.45 | 7367.8415 | 110517.622 | 1.4558 | 21.8372 | 1.7754 | 26.6308 | 110517.622 | COP | Puede subir el otro año | 0.2322%
6.3.14 | Marcaciones cajas de paso | Und | 20 | 18400 | 368000 | 3496 | 21896 | 437920 | 69920 | 26702.439 | 534048.7805 | 5.2761 | 105.5229 | 6.4343 | 128.6865 | 534048.7805 | COP | Puede subir el otro año | 1.122%
6.3.15 | Marcaciones tracker | Und | 35 | 18400 | 644000 | 3496 | 21896 | 766360 | 122360 | 26702.439 | 934585.3659 | 5.2761 | 184.6651 | 6.4343 | 225.2013 | 934585.3659 | COP | Puede subir el otro año | 1.963%
6.3.16 | Marcaciones inversores y tableros | Und | 20 | 15000 | 300000 | 2850 | 17850 | 357000 | 57000 | 21768.2927 | 435365.8537 | 4.3012 | 86.0241 | 5.2454 | 104.9074 | 435365.8537 | COP | Puede subir el otro año | 0.9146%
6.3.17 | Marcaciones cableado DC | Und | 1000 | 3500 | 3500000 | 665 | 4165 | 4165000 | 665000 | 5079.2683 | 5079268.293 | 1.0036 | 1003.6145 | 1.2239 | 1223.9201 | 5079268.293 | COP | Puede subir el otro año | 10.67%
[18 empty] | Puede subir el otro año | 0%
6.5 | CABLEADO ELÉCTRICO Y ACCESORIOS DC |  |  |  | 95299882.36 |  |  | 95687460.01 | 387577.6484 | 116692024.4 |  | 23057.2193 |  | 28118.5601 |  | 116692024.4 | COP | Puede subir el otro año | 245.2%
6.5.1 | Cable fotovoltaico de 6mm2 (12AWG)Cu (FLEX) XLPE PVC SR DB FR color negro | m | 9000 | 5000 | 45000000 | 0 | 5000 | 45000000 | 0 | 6097.561 | 54878048.78 | 1.2048 | 10843.3735 | 1.4693 | 13223.6262 | 54878048.78 | COP | Puede subir el otro año | 115.3%
6.5.2 | Cable fotovoltaico de 6mm2 (12AWG)Cu (FLEX) XLPE PVC SR DB FR color negro | m | 9000 | 5000 | 45000000 | 0 | 5000 | 45000000 | 0 | 6097.561 | 54878048.78 | 1.2048 | 10843.3735 | 1.4693 | 13223.6262 | 54878048.78 | COP | Puede subir el otro año | 115.3%
6.5.3 | Par hembra y macho de MC4 | Und | 200 | 16300 | 3260000 | 0 | 16300 | 3260000 | 0 | 19878.0488 | 3975609.756 | 3.9277 | 785.5422 | 4.7899 | 957.9783 | 3975609.756 | COP | Puede subir el otro año | 8.352%
6.5.4 | Amarre T8 Negro 20CM X 4.6MM X 100 TP Marca Dexson | Und | 60 | 10664.706 | 639882.36 | 2026.2941 | 12691.0001 | 761460.0084 | 121577.6484 | 15476.8294 | 928609.7663 | 3.0581 | 183.4843 | 3.7294 | 223.7614 | 928609.7663 | COP | Puede subir el otro año | 1.951%
6.5.5 | Zunchos y hebillas | Gbl | 1 | 1400000 | 1400000 | 266000 | 1666000 | 1666000 | 266000 | 2031707.317 | 2031707.317 | 401.4458 | 401.4458 | 489.568 | 489.568 | 2031707.317 | COP | Puede subir el otro año | 4.268%
[18 empty] | Puede subir el otro año | 0%
6.6 | CABLE COMUNICACIONES Y CONTROL |  |  |  | 10077353.3 |  |  | 11992050.43 | 1914697.127 | 14624451.74 |  | 2889.6507 |  | 3523.9643 |  | 14624451.74 | COP | Puede subir el otro año | 30.72%
6.6.1 | Cable RS 485 (UTP) | m | 700 | 11546.219 | 8082353.3 | 2193.7816 | 13740.0006 | 9618000.427 | 1535647.127 | 16756.0983 | 11729268.81 | 3.3108 | 2317.5905 | 4.0376 | 2826.3298 | 11729268.81 | COP | Puede subir el otro año | 24.64%
6.6.2 | Cable Ethernet categoria 6A | m | 150 | 10500 | 1575000 | 1995 | 12495 | 1874250 | 299250 | 15237.8049 | 2285670.732 | 3.0108 | 451.6265 | 3.6718 | 550.764 | 2285670.732 | COP | Puede subir el otro año | 4.802%
6.6.3 | Cable de control 6x12 AWG | m | 20 | 10500 | 210000 | 1995 | 12495 | 249900 | 39900 | 15237.8049 | 304756.0976 | 3.0108 | 60.2169 | 3.6718 | 73.4352 | 304756.0976 | COP | Puede subir el otro año | 0.6402%
6.6.4 | Cable de control 4x12 AWG | m | 20 | 10500 | 210000 | 1995 | 12495 | 249900 | 39900 | 15237.8049 | 304756.0976 | 3.0108 | 60.2169 | 3.6718 | 73.4352 | 304756.0976 | COP | Puede subir el otro año | 0.6402%
[18 empty] | Puede subir el otro año | 0%
6.7 | TUBERÍA Y CANALIZACIONES |  |  |  | 32093627.2 |  |  | 32194468.37 | 100841.17 | 39261546.79 |  | 7757.7032 |  | 9460.6137 |  | 39261546.79 | COP | Puede subir el otro año | 82.48%
6.7.1 | Tubo IMC-3/4" x 3m | Und | 4 | 52000 | 208000 | 0 | 52000 | 208000 | 0 | 63414.6341 | 253658.5366 | 12.5301 | 50.1205 | 15.2806 | 61.1225 | 253658.5366 | COP | Puede subir el otro año | 0.5329%
6.7.2 | Tubo IMC 2" x 3m | Und | 50 | 150000 | 7500000 | 0 | 150000 | 7500000 | 0 | 182926.8293 | 9146341.463 | 36.1446 | 1807.2289 | 44.0788 | 2203.9377 | 9146341.463 | COP | Puede subir el otro año | 19.22%
6.7.3 | Unión IMC 3/4" | Und | 2 | 1038 | 2076 | 197.22 | 1235.22 | 2470.44 | 394.44 | 1506.3659 | 3012.7317 | 0.29764 | 0.59529 | 0.36298 | 0.72596 | 3012.7317 | COP | Puede subir el otro año | 0.006329%
6.7.4 | Tubo IMC-4" x 3m | Und | 1 | 588700 | 588700 | 0 | 588700 | 588700 | 0 | 717926.8293 | 717926.8293 | 141.8554 | 141.8554 | 172.9944 | 172.9944 | 717926.8293 | COP | Puede subir el otro año | 1.508%
6.7.5 | Tubo PVC DB Liso 2" x 3m | Und | 400 | 28041 | 11216400 | 0 | 28041 | 11216400 | 0 | 34196.3415 | 13678536.59 | 6.7569 | 2702.747 | 8.2401 | 3296.0329 | 13678536.59 | COP | Puede subir el otro año | 28.74%
6.7.6 | Tubo PVC DB Liso 4" x 6M | Und | 4.2 | 104851 | 440374.2 | 0 | 104851 | 440374.2 | 0 | 127867.0732 | 537041.7073 | 25.2653 | 106.1143 | 30.8113 | 129.4076 | 537041.7073 | COP | Puede subir el otro año | 1.128%
6.7.7 | Tubo PVC Conduit 3/4" x 3m | Und | 10 | 5700 | 57000 | 0 | 5700 | 57000 | 0 | 6951.2195 | 69512.1951 | 1.3735 | 13.7349 | 1.675 | 16.7499 | 69512.1951 | COP | Puede subir el otro año | 0.146%
6.7.8 | Tubo EMT 3/4" x 6m | Und | 6 | 23000 | 138000 | 0 | 23000 | 138000 | 0 | 28048.7805 | 168292.6829 | 5.5422 | 33.253 | 6.7587 | 40.5525 | 168292.6829 | COP | Puede subir el otro año | 0.3536%
6.7.9 | Tubo anillado de poliamida Interflex Nylofix AGT-12N (paq x 30m) | Und | 8 | 163837 | 1310696 | 0 | 163837 | 1310696 | 0 | 199801.2195 | 1598409.756 | 39.4788 | 315.8304 | 48.1449 | 385.159 | 1598409.756 | COP | Puede subir el otro año | 3.358%
6.7.10 | Tubo anillado de poliamida Interflex Nylofix AGT-48N (paq x 30m) | Und | 1 | 558910 | 558910 | 0 | 558910 | 558910 | 0 | 681597.561 | 681597.561 | 134.6771 | 134.6771 | 164.2404 | 164.2404 | 681597.561 | COP | Puede subir el otro año | 1.432%
6.7.11 | Tubo anillado de poliamida Interflex Nylofix AGT-36N (paq x 30m) | Und | 24 | 326146 | 7827504 | 0 | 326146 | 7827504 | 0 | 397739.0244 | 9545736.585 | 78.5894 | 1886.1455 | 95.8407 | 2300.1775 | 9545736.585 | COP | Puede subir el otro año | 20.05%
6.7.12 | Tubo PVC BD Liso 1/2" x 3m | Und | 100 | 3698 | 369800 | 0 | 3698 | 369800 | 0 | 4509.7561 | 450975.6098 | 0.89108 | 89.1084 | 1.0867 | 108.6688 | 450975.6098 | COP | Puede subir el otro año | 0.9474%
6.7.13 | Adaptador terminal tipo campana PVC 1/2" | Und | 1 | 124 | 124 | 23.56 | 147.56 | 147.56 | 23.56 | 179.9512 | 179.9512 | 0.035557 | 0.035557 | 0.043362 | 0.043362 | 179.9512 | COP | Puede subir el otro año | 0.000378%
6.7.14 | Adaptador terminal tipo campana PVC 2" | Und | 70 | 3539 | 247730 | 672.41 | 4211.41 | 294798.7 | 47068.7 | 5135.8659 | 359510.6098 | 1.0148 | 71.0358 | 1.2376 | 86.6291 | 359510.6098 | COP | Puede subir el otro año | 0.7553%
6.7.15 | Adaptador terminal tipo campana PVC 4" | Und | 5 | 10400 | 52000 | 1976 | 12376 | 61880 | 9880 | 15092.6829 | 75463.4146 | 2.9822 | 14.9108 | 3.6368 | 18.184 | 75463.4146 | COP | Puede subir el otro año | 0.1585%
6.7.16 | Curva PVC 1/2" | Und | 1 | 433 | 433 | 82.27 | 515.27 | 515.27 | 82.27 | 628.378 | 628.378 | 0.12416 | 0.12416 | 0.15142 | 0.15142 | 628.378 | COP | Puede subir el otro año | 0.00132%
6.7.17 | Curva PVC 2" | Und | 20 | 3845 | 76900 | 730.55 | 4575.55 | 91511 | 14611 | 5579.939 | 111598.7805 | 1.1025 | 22.0508 | 1.3446 | 26.8913 | 111598.7805 | COP | Puede subir el otro año | 0.2345%
6.7.18 | Curva PVC 4" | Und | 4 | 37870 | 151480 | 7195.3 | 45065.3 | 180261.2 | 28781.2 | 54957.6829 | 219830.7317 | 10.8591 | 43.4364 | 13.2428 | 52.9713 | 219830.7317 | COP | Puede subir el otro año | 0.4618%
6.7.19 | Coraza Americana 1" | m | 10 | 8350 | 83500 | 0 | 8350 | 83500 | 0 | 10182.9268 | 101829.2683 | 2.012 | 20.1205 | 2.4537 | 24.5372 | 101829.2683 | COP | Puede subir el otro año | 0.2139%
6.7.20 | Bandeja tipo escalera 30cmx5cmx 2,4m | Und | 1 | 110000 | 110000 | 0 | 110000 | 110000 | 0 | 134146.3415 | 134146.3415 | 26.506 | 26.506 | 32.3244 | 32.3244 | 134146.3415 | COP | Puede subir el otro año | 0.2818%
6.7.21 | Tapa bandeja tipo escalera 30cm x 2,4m con sujetadores | Und | 1 | 75000 | 75000 | 0 | 75000 | 75000 | 0 | 91463.4146 | 91463.4146 | 18.0723 | 18.0723 | 22.0394 | 22.0394 | 91463.4146 | COP | Puede subir el otro año | 0.1922%
6.7.22 | Bandeja tipo malla para exterior 20cmx 5cm x 3m | Und | 5 | 42000 | 210000 | 0 | 42000 | 210000 | 0 | 51219.5122 | 256097.561 | 10.1205 | 50.6024 | 12.3421 | 61.7103 | 256097.561 | COP | Puede subir el otro año | 0.538%
6.7.23 | Tapa bandeja tipo malla galzanizada 20cm x 1,2m | Und | 11 | 37000 | 407000 | 0 | 37000 | 407000 | 0 | 45121.9512 | 496341.4634 | 8.9157 | 98.0723 | 10.8728 | 119.6004 | 496341.4634 | COP | Puede subir el otro año | 1.043%
6.7.24 | Perfil ranurado galvanizado 4x2 x3m | Und | 1 | 46000 | 46000 | 0 | 46000 | 46000 | 0 | 56097.561 | 56097.561 | 11.0843 | 11.0843 | 13.5175 | 13.5175 | 56097.561 | COP | Puede subir el otro año | 0.1179%
6.7.25 | Soporte peldaño dentado para bandeja 20cm | Und | 22 | 12000 | 264000 | 0 | 12000 | 264000 | 0 | 14634.1463 | 321951.2195 | 2.8916 | 63.6145 | 3.5263 | 77.5786 | 321951.2195 | COP | Puede subir el otro año | 0.6764%
6.7.26 | Sujetador de bandeja tipo perfil | Und | 10 | 7500 | 75000 | 0 | 7500 | 75000 | 0 | 9146.3415 | 91463.4146 | 1.8072 | 18.0723 | 2.2039 | 22.0394 | 91463.4146 | COP | Puede subir el otro año | 0.1922%
6.7.27 | Chapeta puesta a tierra cobrizada | Und | 11 | 7000 | 77000 | 0 | 7000 | 77000 | 0 | 8536.5854 | 93902.439 | 1.6867 | 18.5542 | 2.057 | 22.6271 | 93902.439 | COP | Puede subir el otro año | 0.1973%
[18 empty] | Puede subir el otro año | 0%
6.8 | ELEMENTOS DE FERRETERÍA |  |  |  | 1496802 |  |  | 1703099.06 | 206297.06 | 2076950.073 |  | 410.3853 |  | 500.4699 |  | 2076950.073 | COP | Puede subir el otro año | 4.363%
6.8.1 | Tornillo golozo 8x1" | Und | 100 | 71 | 7100 | 0 | 71 | 7100 | 0 | 86.5854 | 8658.5366 | 0.017108 | 1.7108 | 0.020864 | 2.0864 | 8658.5366 | COP | Puede subir el otro año | 0.01819%
6.8.2 | Espuma Poliuretano Sikabomm | Und | 5 | 38101 | 190505 | 0 | 38101 | 190505 | 0 | 46464.6341 | 232323.1707 | 9.181 | 45.9048 | 11.1963 | 55.9815 | 232323.1707 | COP | Puede subir el otro año | 0.4881%
6.8.3 | Pintura naranja base aceite X1/4 | Und | 2 | 35492 | 70984 | 6743.48 | 42235.48 | 84470.96 | 13486.96 | 51506.6829 | 103013.3659 | 10.1772 | 20.3544 | 12.4112 | 24.8225 | 103013.3659 | COP | Puede subir el otro año | 0.2164%
6.8.4 | Sikaflex 221 O 515 Pra exterior | Und | 1 | 41741 | 41741 | 7930.79 | 49671.79 | 49671.79 | 7930.79 | 60575.3537 | 60575.3537 | 11.9691 | 11.9691 | 14.5965 | 14.5965 | 60575.3537 | COP | Puede subir el otro año | 0.1273%
6.8.5 | Spray Galzanivado en frio | Und | 1 | 36884 | 36884 | 0 | 36884 | 36884 | 0 | 44980.4878 | 44980.4878 | 8.8877 | 8.8877 | 10.8387 | 10.8387 | 44980.4878 | COP | Puede subir el otro año | 0.0945%
6.8.6 | Tornillo acero galvanizado cabeza hex. 5/8" x 3" con tuerca tuerca | Und | 3 | 4168 | 12504 | 0 | 4168 | 12504 | 0 | 5082.9268 | 15248.7805 | 1.0043 | 3.013 | 1.2248 | 3.6744 | 15248.7805 | COP | Puede subir el otro año | 0.03204%
6.8.7 | Tuerca hexagonal galvanizada 5/8" | Und | 3 | 747 | 2241 | 0 | 747 | 2241 | 0 | 910.9756 | 2732.9268 | 0.18 | 0.54 | 0.21951 | 0.65854 | 2732.9268 | COP | Puede subir el otro año | 0.005741%
6.8.8 | Arandela plana redonda 5/8" | Und | 20 | 568 | 11360 | 0 | 568 | 11360 | 0 | 692.6829 | 13853.6585 | 0.13687 | 2.7373 | 0.16691 | 3.3382 | 13853.6585 | COP | Puede subir el otro año | 0.0291%
6.8.9 | Tornillo acero inox hexagonal 1/2" x 2" con tuerca | Und | 6 | 7068 | 42408 | 0 | 7068 | 42408 | 0 | 8619.5122 | 51717.0732 | 1.7031 | 10.2188 | 2.077 | 12.4619 | 51717.0732 | COP | Puede subir el otro año | 0.1086%
6.8.10 | Arandela plana redonda inox 1/2" | Und | 12 | 398 | 4776 | 0 | 398 | 4776 | 0 | 485.3659 | 5824.3902 | 0.095904 | 1.1508 | 0.11696 | 1.4035 | 5824.3902 | COP | Puede subir el otro año | 0.01224%
6.8.11 | Arandela de presión inox 1/2" | Und | 6 | 398 | 2388 | 0 | 398 | 2388 | 0 | 485.3659 | 2912.1951 | 0.095904 | 0.57542 | 0.11696 | 0.70173 | 2912.1951 | COP | Puede subir el otro año | 0.006118%
6.8.12 | Arandela curva cuadrada 5/8" x 2-1/4 x 3/16 | Und | 4 | 800 | 3200 | 0 | 800 | 3200 | 0 | 975.6098 | 3902.439 | 0.19277 | 0.77108 | 0.23509 | 0.94035 | 3902.439 | COP | Puede subir el otro año | 0.008198%
6.8.13 | Tornillo acero galvanizado 5/8" x 12" con tuerca | Und | 4 | 22587 | 90348 | 4291.53 | 26878.53 | 107514.12 | 17166.12 | 32778.6951 | 131114.7805 | 6.4768 | 25.907 | 7.8985 | 31.5939 | 131114.7805 | COP | Puede subir el otro año | 0.2755%
6.8.14 | Tornillo acero galvanizado 5/8" x 14" con tuerca | Und | 4 | 22587 | 90348 | 0 | 22587 | 90348 | 0 | 27545.122 | 110180.4878 | 5.4427 | 21.7706 | 6.6374 | 26.5495 | 110180.4878 | COP | Puede subir el otro año | 0.2315%
6.8.15 | Tornillo acero galvanizado 5/8" x 1-3/4" con tuerca | Und | 3 | 2438 | 7314 | 0 | 2438 | 7314 | 0 | 2973.1707 | 8919.5122 | 0.58747 | 1.7624 | 0.71643 | 2.1493 | 8919.5122 | COP | Puede subir el otro año | 0.01874%
6.8.16 | Varilla roscada 5/8" x 22" | Und | 1 | 22587 | 22587 | 4291.53 | 26878.53 | 26878.53 | 4291.53 | 32778.6951 | 32778.6951 | 6.4768 | 6.4768 | 7.8985 | 7.8985 | 32778.6951 | COP | Puede subir el otro año | 0.06886%
6.8.17 | Tornillo autoperforante con arandela 1/2x1" | Und | 100 | 186 | 18600 | 35.34 | 221.34 | 22134 | 3534 | 269.9268 | 26992.6829 | 0.053335 | 5.3335 | 0.065043 | 6.5043 | 26992.6829 | COP | Puede subir el otro año | 0.05671%
6.8.18 | Chazo metálico expansivo 5/16 x 1-1/2" | Und | 10 | 511 | 5110 | 97.09 | 608.09 | 6080.9 | 970.9 | 741.5732 | 7415.7317 | 0.14653 | 1.4653 | 0.17869 | 1.7869 | 7415.7317 | COP | Puede subir el otro año | 0.01558%
6.8.19 | Separador PVC DN80 8 Ductos Liso 3" Horizontal-Vertical | Und | 23 | 32500 | 747500 | 6175 | 38675 | 889525 | 142025 | 47164.6341 | 1084786.585 | 9.3193 | 214.3434 | 11.365 | 261.3944 | 1084786.585 | COP | Puede subir el otro año | 2.279%
6.8.20 | Separador PVC DN80 8 Ductos Liso 4" Horizontal-Vertical | Und | 1 | 39204 | 39204 | 7448.76 | 46652.76 | 46652.76 | 7448.76 | 56893.6098 | 56893.6098 | 11.2416 | 11.2416 | 13.7093 | 13.7093 | 56893.6098 | COP | Puede subir el otro año | 0.1195%
6.8.21 | Hebilla grapa bandit 3/4" | Und | 50 | 794 | 39700 | 150.86 | 944.86 | 47243 | 7543 | 1152.2683 | 57613.4146 | 0.22768 | 11.3839 | 0.27766 | 13.8828 | 57613.4146 | COP | Puede subir el otro año | 0.121%
6.8.22 | Chazo Verde Plástico paquete x 100 | Und | 10 | 1000 | 10000 | 190 | 1190 | 11900 | 1900 | 1451.2195 | 14512.1951 | 0.28675 | 2.8675 | 0.34969 | 3.4969 | 14512.1951 | COP | Puede subir el otro año | 0.03049%
[18 empty] | Puede subir el otro año | 0%
7 | PUESTA A TIERRA Y APANTALLAMIENTO |  |  |  | 27220476 |  |  | 32392366.44 | 5171890.44 | 39502885.9 |  | 7805.3895 |  | 9518.7677 |  | 39502885.9 | COP | Puede subir el otro año | 82.99%
7.1 | MATERIALES |  |  |  | 27220476 |  |  | 32392366.44 | 5171890.44 | 39502885.9 |  | 7805.3895 |  | 9518.7677 |  | 39502885.9 | COP | Puede subir el otro año | 82.99%
7.1.1 | Cable Cobre Desnudo 99.99% pureza 1/0 AWG | m | 10 | 27000 | 270000 | 5130 | 32130 | 321300 | 51300 | 39182.9268 | 391829.2683 | 7.7422 | 77.4217 | 9.4417 | 94.4167 | 391829.2683 | COP | Puede subir el otro año | 0.8232%
7.1.2 | Cable Cobre Desnudo 99.99% pureza 4/0 AWG | m | 225 | 59226 | 13325850 | 11252.94 | 70478.94 | 15857761.5 | 2531911.5 | 85949.9268 | 19338733.54 | 16.9829 | 3821.1473 | 20.7108 | 4659.9358 | 19338733.54 | COP | Puede subir el otro año | 40.63%
7.1.3 | Cable Cobre Desnudo 99.99% pureza 2AWG | m | 500 | 15500 | 7750000 | 2945 | 18445 | 9222500 | 1472500 | 22493.9024 | 11246951.22 | 4.4446 | 2222.2892 | 5.4202 | 2710.1087 | 11246951.22 | COP | Puede subir el otro año | 23.63%
7.1.4 | Varilla de cobre 5/8 x 2,4m | Und | 7 | 45214 | 316498 | 8590.66 | 53804.66 | 376632.62 | 60134.62 | 65615.439 | 459308.0732 | 12.965 | 90.7548 | 15.8109 | 110.6766 | 459308.0732 | COP | Puede subir el otro año | 0.9649%
7.1.5 | Soldadura exotérmica 115 g | Und | 7 | 15103 | 105721 | 2869.57 | 17972.57 | 125807.99 | 20086.99 | 21917.7683 | 153424.378 | 4.3307 | 30.3152 | 5.2814 | 36.9697 | 153424.378 | COP | Puede subir el otro año | 0.3223%
7.1.6 | Soldadura exotérmica 150 g | Und | 18 | 19763 | 355734 | 3754.97 | 23517.97 | 423323.46 | 67589.46 | 28680.4512 | 516248.122 | 5.667 | 102.0057 | 6.911 | 124.3971 | 516248.122 | COP | Puede subir el otro año | 1.085%
7.1.7 | Soldadura exotérmica 250 g | Und | 6 | 29081 | 174486 | 5525.39 | 34606.39 | 207638.34 | 33152.34 | 42202.9146 | 253217.4878 | 8.3389 | 50.0333 | 10.1694 | 61.0163 | 253217.4878 | COP | Puede subir el otro año | 0.532%
7.1.8 | Conector de compresión tipo C #4/0 | Und | 40 | 23118 | 924720 | 4392.42 | 27510.42 | 1100416.8 | 175696.8 | 33549.2927 | 1341971.707 | 6.629 | 265.1607 | 8.0842 | 323.3667 | 1341971.707 | COP | Puede subir el otro año | 2.819%
7.1.9 | Puntas captadoras de apantallamiento | Und | 4 | 35020 | 140080 | 6653.8 | 41673.8 | 166695.2 | 26615.2 | 50821.7073 | 203286.8293 | 10.0419 | 40.1675 | 12.2462 | 48.9848 | 203286.8293 | COP | Puede subir el otro año | 0.4271%
7.1.10 | Base pararrayo sencillo rosca 3/4" | Und | 4 | 40681 | 162724 | 7729.39 | 48410.39 | 193641.56 | 30917.56 | 59037.061 | 236148.2439 | 11.6652 | 46.6606 | 14.2258 | 56.9032 | 236148.2439 | COP | Puede subir el otro año | 0.4961%
7.1.11 | Abrazadera de cable con tornillo 1/0 (plastico) | Und | 15 | 3529 | 52935 | 670.51 | 4199.51 | 62992.65 | 10057.65 | 5121.3537 | 76820.3049 | 1.0119 | 15.179 | 1.2341 | 18.5109 | 76820.3049 | COP | Puede subir el otro año | 0.1614%
7.1.12 | Abrazadera doble ala 3/4" | Und | 6 | 214 | 1284 | 40.66 | 254.66 | 1527.96 | 243.96 | 310.561 | 1863.3659 | 0.061364 | 0.36818 | 0.074834 | 0.449 | 1863.3659 | COP | Puede subir el otro año | 0.003915%
7.1.13 | Terminal premoldeado tipo interior 1/0 15kV TFT con Kit de Tierra (juego x3) | Und | 5 | 377029 | 1885145 | 71635.51 | 448664.51 | 2243322.55 | 358177.55 | 547151.8415 | 2735759.207 | 108.1119 | 540.5597 | 131.8438 | 659.2191 | 2735759.207 | COP | Puede subir el otro año | 5.747%
7.1.14 | Terminal premoldeado tipo exterior 1/0 15kV TFT con Kit de Tierra (juego x3) | Und | 2 | 566431 | 1132862 | 107621.89 | 674052.89 | 1348105.78 | 215243.78 | 822015.7195 | 1644031.439 | 162.4224 | 324.8448 | 198.0761 | 396.1522 | 1644031.439 | COP | Puede subir el otro año | 3.454%
7.1.15 | Borna terminal Cobre 4/0 AWG | Und | 20 | 8361 | 167220 | 1588.59 | 9949.59 | 198991.8 | 31771.8 | 12133.6463 | 242672.9268 | 2.3975 | 47.9498 | 2.9238 | 58.4754 | 242672.9268 | COP | Puede subir el otro año | 0.5098%
7.1.16 | Borna terminal Cobre 2 AWG | Und | 90 | 2482 | 223380 | 471.58 | 2953.58 | 265822.2 | 42442.2 | 3601.9268 | 324173.4146 | 0.71171 | 64.0535 | 0.86793 | 78.1141 | 324173.4146 | COP | Puede subir el otro año | 0.681%
7.1.17 | Terminal de ojo azul 12 AWG | Und | 100 | 297 | 29700 | 56.43 | 353.43 | 35343 | 5643 | 431.0122 | 43101.2195 | 0.085164 | 8.5164 | 0.10386 | 10.3858 | 43101.2195 | COP | Puede subir el otro año | 0.09055%
7.1.18 | Conector variable de derivación .CU-AL.No 2 AWG 8-10mm | Und | 4 | 42353 | 169412 | 8047.07 | 50400.07 | 201600.28 | 32188.28 | 61463.5 | 245854 | 12.1446 | 48.5784 | 14.8105 | 59.2419 | 245854 | COP | Puede subir el otro año | 0.5165%
7.1.19 | Conector OB1010 1/0-1/0 | Und | 5 | 6545 | 32725 | 1243.55 | 7788.55 | 38942.75 | 6217.75 | 9498.2317 | 47491.1585 | 1.8768 | 9.3838 | 2.2887 | 11.4437 | 47491.1585 | COP | Puede subir el otro año | 0.09977%
[18 empty] | Puede subir el otro año | 0%
8 | INGENIERÍA |  |  |  | 48000000 |  |  | 48000000 |  | 58536585.37 |  | 11566.2651 |  | 14105.2013 |  | 58536585.37 | COP
8.1 | INGENIERÍA DE DETALLE |  |  |  | 48000000 |  |  | 48000000 | 0 | 58536585.37 |  | 11566.2651 |  | 14105.2013 |  | 58536585.37 | COP | Puede subir el otro año | 123%
8.1.1 | Ingeniería de detalle | Und | 1 | 48000000 | 48000000 | 0 | 48000000 | 48000000 | 0 | 58536585.37 | 58536585.37 | 11566.2651 | 11566.2651 | 14105.2013 | 14105.2013 | 58536585.37 | COP | Puede subir el otro año
8 | INSTALACIÓN |  |  |  | 457371000 |  |  | 462045000 | 4674000 | 563469512.2 |  | 111336.1446 |  | 135775.7861 |  | 563469512.2 | COP | Puede subir el otro año | 1184%
8.2 | HINCADO |  |  |  | 106320000 |  |  | 106320000 | 0 | 129658536.6 |  | 25619.2771 |  | 31243.0209 |  | 129658536.6 | COP | Puede subir el otro año | 272.4%
8.2.1 | Marcaciones | Und | 400 | 13300 | 5320000 | 0 | 13300 | 5320000 | 0 | 16219.5122 | 6487804.878 | 3.2048 | 1281.9277 | 3.9083 | 1563.3265 | 6487804.878 | COP | Puede subir el otro año | 13.63%
8.2.2 | Replanteo topográfico hincas | Gbl | 1 | 6000000 | 6000000 | 0 | 6000000 | 6000000 | 0 | 7317073.171 | 7317073.171 | 1445.7831 | 1445.7831 | 1763.1502 | 1763.1502 | 7317073.171 | COP |  | 15.37%
8.2.3 | Pilotes de la estructura | Und | 400 | 150000 | 60000000 | 0 | 150000 | 60000000 | 0 | 182926.8293 | 73170731.71 | 36.1446 | 14457.8313 | 44.0788 | 17631.5016 | 73170731.71 | COP | Puede subir el otro año | 153.7%
8.2.4 | Pruebas POT | Gbl | 1 | 35000000 | 35000000 | 0 | 35000000 | 35000000 | 0 | 42682926.83 | 42682926.83 | 8433.7349 | 8433.7349 | 10285.0426 | 10285.0426 | 42682926.83 | COP
[18 empty] | Puede subir el otro año | 0%
8.3 | INSTALACIÓN DEL SISTEMA |  |  |  | 283551000 |  |  | 288225000 | 4674000 | 351493902.4 |  | 69451.8072 |  | 84697.3259 |  | 351493902.4 | COP | Puede subir el otro año | 738.4%
8.3.1 | Instalación de módulos | Und | 2032 | 18000 | 36576000 | 0 | 18000 | 36576000 | 0 | 21951.2195 | 44604878.05 | 4.3373 | 8813.494 | 5.2895 | 10748.1634 | 44604878.05 | COP | Puede subir el otro año | 93.71%
8.3.2 | Instalación tracker | Und | 35 | 1500000 | 52500000 | 0 | 1500000 | 52500000 | 0 | 1829268.293 | 64024390.24 | 361.4458 | 12650.6024 | 440.7875 | 15427.5639 | 64024390.24 | COP | Puede subir el otro año | 134.5%
8.3.3 | Instalación Skid | Gbl | 1 | 10000000 | 10000000 | 0 | 10000000 | 10000000 | 0 | 12195121.95 | 12195121.95 | 2409.6386 | 2409.6386 | 2938.5836 | 2938.5836 | 12195121.95 | COP | Puede subir el otro año | 25.62%
8.3.4 | Instalación sistema de control, iluminación y monitoreo (sin cámaras) | Gbl | 1 | 23000000 | 23000000 | 0 | 23000000 | 23000000 | 0 | 28048780.49 | 28048780.49 | 5542.1687 | 5542.1687 | 6758.7423 | 6758.7423 | 28048780.49 | COP | Puede subir el otro año | 58.93%
8.3.5 | Instalación sistema de puesta a tierra y apantallamiento | Und | 750 | 34900 | 26175000 | 0 | 34900 | 26175000 | 0 | 42560.9756 | 31920731.71 | 8.4096 | 6307.2289 | 10.2557 | 7691.7426 | 31920731.71 | COP | Puede subir el otro año | 67.06%
8.3.6 | Instalación de acometida DC | Und | 8000 | 3500 | 28000000 | 0 | 3500 | 28000000 | 0 | 4268.2927 | 34146341.46 | 0.84337 | 6746.988 | 1.0285 | 8228.0341 | 34146341.46 | COP | Puede subir el otro año | 71.74%
8.3.7 | Instalación de inversores | Und | 5 | 2000000 | 10000000 | 0 | 2000000 | 10000000 | 0 | 2439024.39 | 12195121.95 | 481.9277 | 2409.6386 | 587.7167 | 2938.5836 | 12195121.95 | COP | Puede subir el otro año | 25.62%
8.3.8 | Instalación de acometida AC | Und | 800 | 39000 | 31200000 | 0 | 39000 | 31200000 | 0 | 47560.9756 | 38048780.49 | 9.3976 | 7518.0723 | 11.4605 | 9168.3808 | 38048780.49 | COP | Puede subir el otro año | 79.93%
8.3.9 | Instalación de poste y equipos de medición | Und | 1 | 18000000 | 18000000 | 0 | 18000000 | 18000000 | 0 | 21951219.51 | 21951219.51 | 4337.3494 | 4337.3494 | 5289.4505 | 5289.4505 | 21951219.51 | COP | Puede subir el otro año | 46.12%
8.3.10 | Instalación sistema de monitoreo | Gbl | 1 | 3500000 | 3500000 | 0 | 3500000 | 3500000 | 0 | 4268292.683 | 4268292.683 | 843.3735 | 843.3735 | 1028.5043 | 1028.5043 | 4268292.683 | COP | Puede subir el otro año | 8.967%
8.3.11 | Servicios auxiliares (Iluminación perimetral, iluminación SE, tomas, interruptores, conductores, etc) | Und | 1 | 15000000 | 15000000 | 2850000 | 17850000 | 17850000 | 2850000 | 21768292.68 | 21768292.68 | 4301.2048 | 4301.2048 | 5245.3717 | 5245.3717 | 21768292.68 | COP | Puede subir el otro año | 45.73%
8.3.12 | Elementos de protección EPP | Glb | 1 | 4000000 | 4000000 | 760000 | 4760000 | 4760000 | 760000 | 5804878.049 | 5804878.049 | 1146.988 | 1146.988 | 1398.7658 | 1398.7658 | 5804878.049 | COP |  | 12.2%
8.3.14 | Logistica personal (hospedaje, tralados, viáticos, etc) | Und | 4 | 1400000 | 5600000 | 266000 | 1666000 | 6664000 | 1064000 | 2031707.317 | 8126829.268 | 401.4458 | 1605.7831 | 489.568 | 1958.2721 | 8126829.268 | COP |  | 17.07%
8.3.15 | Alquiler carro | Mes | 4 | 5000000 | 20000000 | 0 | 5000000 | 20000000 | 0 | 6097560.976 | 24390243.9 | 1204.8193 | 4819.2771 | 1469.2918 | 5877.1672 | 24390243.9 | COP | Puede subir el otro año | 51.24%
8.4 | VIGILANCIA Y SST |  |  |  | 67500000 |  |  | 67500000 | 0 | 82317073.17 |  | 16265.0602 |  | 19835.4393 |  | 82317073.17 | COP | Puede subir el otro año | 172.9%
8.4.1 | Vigilancia durante construcción | Mes | 6 | 9000000 | 54000000 | 0 | 9000000 | 54000000 | 0 | 10975609.76 | 65853658.54 | 2168.6747 | 13012.0482 | 2644.7252 | 15868.3515 | 65853658.54 | COP | Puede subir el otro año | 138.3%
8.4.2 | Profesional SST | Mes | 6 | 2250000 | 13500000 | 0 | 2250000 | 13500000 | 0 | 2743902.439 | 16463414.63 | 542.1687 | 3253.012 | 661.1813 | 3967.0879 | 16463414.63 | COP | Puede subir el otro año | 34.59%
[18 empty] | Puede subir el otro año | 0%
9 | PRUEBAS, COMISIONAMIENTO Y CERTIFICACIONES |  |  |  | 77800000 |  |  | 83120000 | 5320000 | 101365853.7 |  | 20028.9157 |  | 24425.5069 |  | 101365853.7 | COP | Puede subir el otro año | 213%
9.1 | Pruebas de resistividad del terreno | Gbl | 1 | 1000000 | 1000000 | 190000 | 1190000 | 1190000 | 190000 | 1451219.512 | 1451219.512 | 286.747 | 286.747 | 349.6914 | 349.6914 | 1451219.512 | COP | Puede subir el otro año | 3.049%
9.2 | Pruebas de VLF | Gbl | 1 | 8000000 | 8000000 | 0 | 8000000 | 8000000 | 0 | 9756097.561 | 9756097.561 | 1927.7108 | 1927.7108 | 2350.8669 | 2350.8669 | 9756097.561 | COP | Puede subir el otro año | 20.5%
9.3 | Termografía con dron | Gbl | 1 | 3500000 | 3500000 | 665000 | 4165000 | 4165000 | 665000 | 5079268.293 | 5079268.293 | 1003.6145 | 1003.6145 | 1223.9201 | 1223.9201 | 5079268.293 | COP | Puede subir el otro año | 10.67%
9.4 | Termografía tableros y gabinetes | Gbl | 1 | 2000000 | 2000000 | 380000 | 2380000 | 2380000 | 380000 | 2902439.024 | 2902439.024 | 573.494 | 573.494 | 699.3829 | 699.3829 | 2902439.024 | COP |  | 6.098%
9.5 | Pruebas de aislamiento en DC y AC BT | Gbl | 1 | 6000000 | 6000000 | 0 | 6000000 | 6000000 | 0 | 7317073.171 | 7317073.171 | 1445.7831 | 1445.7831 | 1763.1502 | 1763.1502 | 7317073.171 | COP |  | 15.37%
9.6 | Trazado de curvas IV | Gbl | 1 | 9000000 | 9000000 | 0 | 9000000 | 9000000 | 0 | 10975609.76 | 10975609.76 | 2168.6747 | 2168.6747 | 2644.7252 | 2644.7252 | 10975609.76 | COP |  | 23.06%
9.7 | Lavada inicial | Gbl | 1 | 10000000 | 10000000 | 1900000 | 11900000 | 11900000 | 1900000 | 14512195.12 | 14512195.12 | 2867.4699 | 2867.4699 | 3496.9145 | 3496.9145 | 14512195.12 | COP | Puede subir el otro año | 30.49%
9.8 | Pruebas de puesta en servicio de acuerdo con el CNO | Gbl | 1 | 12000000 | 12000000 | 0 | 12000000 | 12000000 | 0 | 14634146.34 | 14634146.34 | 2891.5663 | 2891.5663 | 3526.3003 | 3526.3003 | 14634146.34 | COP | Puede subir el otro año | 30.74%
9.9 | Certificación RETIE de la plantas solare fotovoltaica | Gbl | 1 | 10500000 | 10500000 | 0 | 10500000 | 10500000 | 0 | 12804878.05 | 12804878.05 | 2530.1205 | 2530.1205 | 3085.5128 | 3085.5128 | 12804878.05 | COP | Puede subir el otro año | 26.9%
9.10 | Pruebas transformador | Gbl | 1 | 6000000 | 6000000 | 1140000 | 7140000 | 7140000 | 1140000 | 8707317.073 | 8707317.073 | 1720.4819 | 1720.4819 | 2098.1487 | 2098.1487 | 8707317.073 | COP |  | 18.29%
9.11 | Tanques para lavado paneles | Gbl | 1 | 5500000 | 5500000 | 1045000 | 6545000 | 6545000 | 1045000 | 7981707.317 | 7981707.317 | 1577.1084 | 1577.1084 | 1923.303 | 1923.303 | 7981707.317 | COP | Puede subir el otro año | 16.77%
9.12 | Tercer verificador frontera comercial | Gbl | 1 | 4300000 | 4300000 | 0 | 4300000 | 4300000 | 0 | 5243902.439 | 5243902.439 | 1036.1446 | 1036.1446 | 1263.5909 | 1263.5909 | 5243902.439 | COP | Puede subir el otro año | 11.02%
[18 empty] | Puede subir el otro año | 0%
10 | TRANSPORTE Y LOGÍSTICA NACIONAL |  |  |  | 86120907 |  |  | 93720907 | 7600000 | 111677742.1 |  | 22583.3511 |  | 26910.2993 |  | 111677742.1 | COP | Puede subir el otro año | 234.6%
10.1 | TRANSPORTE Y LOGÍSTICA MÓDULOS SOLARES |  |  |  | 22180711 |  |  | 22180711 | 0 | 25791524.42 |  | 5344.7496 |  | 6214.8252 |  | 25791524.42 | COP | Puede subir el otro año | 758.6%
10.1.1 | Descargue | Glb | 3 | 1700000 | 5100000 | 0 | 1700000 | 5100000 | 0 | 1976744.186 | 5930232.558 | 409.6386 | 1228.9157 | 476.3239 | 1428.9717 | 5930232.558 | COP | Puede subir el otro año | 174.4%
10.1.2 | Transporte TTE | Glb | 3 | 5693570.333 | 17080711 | 0 | 5693570.333 | 17080711 | 0 | 6620430.62 | 19861291.86 | 1371.9447 | 4115.834 | 1595.2845 | 4785.8535 | 19861291.86 | COP | Puede subir el otro año | 584.2%
10.2 | TRANSPORTE Y LOGÍSTICA TRACKER 1P |  |  |  | 23940196 |  |  | 23940196 | 0 | 27837437.21 |  | 5768.7219 |  | 6707.8162 |  | 27837437.21 | COP | Puede subir el otro año | 818.7%
10.2.1 | Descargue | Glb | 3 | 1700000 | 5100000 | 0 | 1700000 | 5100000 | 0 | 1976744.186 | 5930232.558 | 409.6386 | 1228.9157 | 476.3239 | 1428.9717 | 5930232.558 | COP | Puede subir el otro año | 174.4%
10.2.2 | Transporte TTE | Glb | 3 | 6280065.333 | 18840196 | 0 | 6280065.333 | 18840196 | 0 | 7302401.55 | 21907204.65 | 1513.2688 | 4539.8063 | 1759.6148 | 5278.8445 | 21907204.65 | COP
10.3 | TRANSPORTE, LOGÍSTICA Y DESCAGUE DE INVERSORES |  |  |  | 2000000 |  |  | 2380000 | 380000 | 2902439.024 |  | 573.494 |  | 699.3829 |  | 2902439.024 | COP | Puede subir el otro año | 390741%
10.3.1 | Transporte y logística inversores | Gbl | 1 | 2000000 | 2000000 | 380000 | 2380000 | 2380000 | 380000 | 2902439.024 | 2902439.024 | 573.494 | 573.494 | 699.3829 | 699.3829 | 2902439.024 | COP
0%
10.4 | TRANSPORTE, LOGÍSTICA Y DESCAGUE DE OTROS ELEMENTOS |  |  |  | 40000000 |  |  | 47600000 | 7600000 | 58048780.49 |  | 11469.8795 |  | 13987.658 |  | 58048780.49 | COP | Puede subir el otro año | 7814827%
10.4.1 | Transporte y logística otros elementos nacionales e imprevistos | Gbl | 1 | 40000000 | 40000000 | 7600000 | 47600000 | 47600000 | 7600000 | 58048780.49 | 58048780.49 | 11469.8795 | 11469.8795 | 13987.658 | 13987.658 | 58048780.49 | COP
11 | OBRAS CIVILES |  |  |  | 314749950 |  |  | 370705440.5 | 57655490.5 | 452079805.5 |  | 89326.6122 |  | 108392.4436 |  | 452079805.5 | COP | Puede subir el otro año | 949.7%
11.1 | PRELIMINARES |  |  |  | 47640000 |  |  | 54364600 | 8424600 | 66298292.68 |  | 13099.9036 |  | 15975.4922 |  | 66298292.68 | COP | Puede subir el otro año | 139.3%
11.1.1 | Limpieza terreno | m2 | 25000 | 800 | 21700000 | 152 | 952 | 23800000 | 3800000 | 1160.9756 | 29024390.24 | 0.2294 | 5734.9398 | 0.27975 | 6993.829 | 29024390.24 | COP | Puede subir el otro año | 60.98%
11.1.2 | Descapote (incluye disposicipon final) | m2 | 0 | 1300 | 0 | 247 | 1547 | 0 | 0 | 1886.5854 | 0 | 0.37277 | 0 | 0.4546 | 0 | 0
11.1.3 | Alquiler contenedor 20 ft tipo oficina | Mes | 4 | 1200000 | 4800000 | 228000 | 1428000 | 5712000 | 912000 | 1741463.415 | 6965853.659 | 344.0964 | 1376.3855 | 419.6297 | 1678.519 | 6965853.659 | COP | Puede subir el otro año | 14.63%
11.1.4 | Carpas + sillas | Gbl | 1 | 2500000 | 2500000 | 475000 | 2975000 | 2975000 | 475000 | 3628048.78 | 3628048.78 | 716.8675 | 716.8675 | 874.2286 | 874.2286 | 3628048.78 | COP | Puede subir el otro año | 7.622%
11.1.5 | Bodega en pueblo | Mes | 4 | 400000 | 1600000 | 0 | 400000 | 1600000 | 0 | 487804.878 | 1951219.512 | 96.3855 | 385.5422 | 117.5433 | 470.1734 | 1951219.512 | COP | Puede subir el otro año | 4.099%
11.1.6 | Alquiler y mantenimiento baños portatiles (2 unidades) | Mes | 4 | 2400000 | 9600000 | 456000 | 2856000 | 11424000 | 1824000 | 3482926.829 | 13931707.32 | 688.1928 | 2752.7711 | 839.2595 | 3357.0379 | 13931707.32 | COP | Puede subir el otro año | 29.27%
11.1.7 | Suministro de agua para concreto | lt | 2000 | 1980 | 3960000 | 376.2 | 2356.2 | 4712400 | 752400 | 2873.4146 | 5746829.268 | 0.56776 | 1135.5181 | 0.69239 | 1384.7781 | 5746829.268 | COP | Puede subir el otro año | 12.07%
11.1.8 | Campamento provisional (contratistas) | Gbl | 1 | 3000000 | 3000000 | 570000 | 3570000 | 3570000 | 570000 | 4353658.537 | 4353658.537 | 860.241 | 860.241 | 1049.0743 | 1049.0743 | 4353658.537 | COP | Puede subir el otro año | 9.146%
11.1.9 | Zona de residuos | Gbl | 1 | 480000 | 480000 | 91200 | 571200 | 571200 | 91200 | 696585.3659 | 696585.3659 | 137.6386 | 137.6386 | 167.8519 | 167.8519 | 696585.3659 | COP | Puede subir el otro año | 1.463%
[18 empty] | Puede subir el otro año | 0%
11.2 | OBRAS ESPECÍFICAS |  |  |  | 119449950 |  |  | 140625440.5 | 21175490.5 | 171494439.6 |  | 33885.6483 |  | 40781.512 |  | 171494439.6 | COP | Puede subir el otro año | 360.3%
11.2.2 | MOVIMIENTO DE TIERRAS |  |  |  | 32109360 |  | 728506.1 | 38210138.4 | 6100778.4 | 46597729.76 |  | 9207.2623 |  | 11228.3686 |  |  |  |  | 0%
11.2.2.1 | Volumen de corte para disposición final del terreno en la vía de acceso | m3 | 72 | 58400 | 4204800 | 11096 | 69496 | 5003712 | 798912 | 84751.2195 | 6102087.805 | 16.746 | 1205.7137 | 20.422 | 1470.3826 | 6102087.805 | COP |  | 12.82%
11.2.2.2 | Volumen de llenado para preparación de vías de acceso perimetral. Incluye STI de material adecuado y compactado. | m3 | 96 | 127810 | 12269760 | 24283.9 | 152093.9 | 14601014.4 | 2331254.4 | 185480.3659 | 17806115.12 | 36.6491 | 3518.3167 | 44.6941 | 4290.6301 | 17806115.12 | COP |  | 37.41%
11.2.2.3 | Excavación para zanjas de paso de cableado AC Y DC. Por favor verificar cantidades en hoja de memoria de cálculos. No incluye tubería | m3 | 144 | 56200 | 8092800 | 10678 | 66878 | 9630432 | 1537632 | 81558.5366 | 11744429.27 | 16.1152 | 2320.586 | 19.6527 | 2829.983 | 11744429.27 | COP |  | 24.67%
11.2.2.4 | S.T.I. de arenilla para zanja de paso de cableado AC Y DC conforme a descripciones del anexo de materiales. | m3 | 0 | 189200 | 0 | 35948 | 225148 | 0 | 0 | 274570.7317 | 0 | 54.2525 | 0 | 66.1616 | 0 | 0 | COP |  | 0%
11.2.2.5 | Compactación de material de zanja. Incluye compactación de arenilla y material INSITU. Ver procedimiento de compactación. | m3 | 900 | 4380 | 3942000 | 832.2 | 5212.2 | 4690980 | 748980 | 6356.3415 | 5720707.317 | 1.256 | 1130.3566 | 1.5316 | 1378.4837 | 5720707.317 | COP |  | 12.02%
11.2.2.6 | Excavaciones auxiliares para centro de transformación e inversores. | m3 | 0 | 56200 | 0 | 10678 | 66878 | 0 | 0 | 81558.5366 | 0 | 16.1152 | 0 | 19.6527 | 0 | 0 | COP |  | 0%
11.2.2.8 | Remoción de Arboles y Destoconado. (Incluye la disposición final en zona certificada) | Und | 30 | 120000 | 3600000 | 22800 | 142800 | 4284000 | 684000 | 174146.3415 | 5224390.244 | 34.4096 | 1032.2892 | 41.963 | 1258.8892 | 5224390.244 | COP |  | 10.98%
0%
11.2.3 | CONCRETOS |  |  |  | 54340590 |  | 17740660.42 | 64665302.1 | 10324712.1 | 78860124.51 |  | 15582.0005 |  | 19002.4396 |  |  |  |  | 0%
11.2.3.1 | Cimentación de inversores en pilote de concreto de 3500PSI. Verificar anexo técnico de cimentaciones. | Und | 5 | 1208118 | 6040590 | 229542.42 | 1437660.42 | 7188302.1 | 1147712.1 | 1753244.415 | 8766222.073 | 346.4242 | 1732.121 | 422.4685 | 2112.3427 | 8766222.073 | COP |  | 18.42%
11.2.3.2 | Caja de Registro Baja Tension | Und | 7 | 2300000 | 16100000 | 437000 | 2737000 | 19159000 | 3059000 | 3337804.878 | 23364634.15 | 659.5181 | 4616.6265 | 804.2903 | 5630.0323 | 23364634.15 | COP |  | 49.09%
11.2.3.3 | Caja de Registro Media Tensión Tipo 2 | Und | 7 | 3100000 | 21700000 | 589000 | 3689000 | 25823000 | 4123000 | 4498780.488 | 31491463.41 | 888.9157 | 6222.4096 | 1084.0435 | 7588.3044 | 31491463.41 | COP |  | 66.16%
11.2.3.4 | Caja de Registro Malla Puesta a Tierra 30x30cm | Und | 3 | 1100000 | 3300000 | 209000 | 1309000 | 3927000 | 627000 | 1596341.463 | 4789024.39 | 315.4217 | 946.2651 | 384.6606 | 1153.9818 | 4789024.39 | COP |  | 10.06%
11.2.3.5 | Construcción de cimentaciones para SHELTER Fotovoltáica | GL | 1 | 7200000 | 7200000 | 1368000 | 8568000 | 8568000 | 1368000 | 10448780.49 | 10448780.49 | 2064.5783 | 2064.5783 | 2517.7784 | 2517.7784 | 10448780.49 | COP
0%
11.2.4 | SUMINISTROS Y CONSTRUCCIONES |  |  |  | 33000000 |  | 223076000 | 37750000 | 4750000 | 46036585.37 |  | 9096.3855 |  | 10550.7038 |  |  |  |  | 0%
11.2.4.1 | Estructura inversores | Und | 5 | 2400000 | 12000000 | 456000 | 2856000 | 14280000 | 2280000 | 3482926.829 | 17414634.15 | 688.1928 | 3440.9639 | 839.2595 | 4196.2974 | 17414634.15 | COP |  | 36.59%
11.2.4.2 | Cuarto eléctrico para subestación | Und | 0 | 120000000 | 0 | 22800000 | 142800000 | 0 | 0 | 174146341.5 | 0 | 34409.6386 | 0 | 41962.9739 | 0 | 0 | COP |  | 0%
11.2.4.3 | Cimentación skid + trampa de aceite | Und | 1 | 8000000 | 8000000 | 0 | 8000000 | 8000000 | 0 | 9756097.561 | 9756097.561 | 1927.7108 | 1927.7108 | 2165.9672 | 2165.9672 | 9756097.561 | COP
11.2.4.4 | Portería. Incluye: STI de Unidad sanitaria, cocinet, redes elect, entre otros | Und | 0 | 28960000 | 0 | 0 | 28960000 | 0 | 0 | 35317073.17 | 0 | 6978.3133 | 0 | 7840.8014 | 0 | 35317073.17 | COP
11.2.4.5 | Box Culvert | m.l | 0 | 21000000 | 0 | 3990000 | 24990000 | 0 | 0 | 30475609.76 | 0 | 6021.6867 | 0 | 6765.9402 | 0 | 30475609.76 | COP
11.2.4.6 | Muro entrada proyecto | Glb | 1 | 13000000 | 13000000 | 2470000 | 15470000 | 15470000 | 2470000 | 18865853.66 | 18865853.66 | 3727.7108 | 3727.7108 | 4188.4392 | 4188.4392 | 18865853.66 | COP
0%
11.3 | CERRAMIENTO |  |  |  | 147660000 |  |  | 175715400 | 28055400 | 214287073.2 |  | 42341.0602 |  | 51635.4393 |  | 214287073.2 | COP | Puede subir el otro año | 450.2%
11.3.1 | Cerramiento en malla eslabonada | m | 680 | 212000 | 144160000 | 40280 | 252280 | 171550400 | 27390400 | 307658.5366 | 209207804.9 | 60.7904 | 41337.4458 | 74.1346 | 50411.5192 | 209207804.9 | COP | Puede subir el otro año | 439.5%
11.3.2 | Construcción y cerca eléctrica | m | 0 | 69200 | 0 | 13148 | 82348 | 0 | 0 | 100424.3902 | 0 | 19.8429 | 0 | 24.1986 | 0 | 0 | COP | Puede subir el otro año | 0%
11.3.3 | Topografía cerramiento | Und | 1 | 3500000 | 3500000 | 665000 | 4165000 | 4165000 | 665000 | 5079268.293 | 5079268.293 | 1003.6145 | 1003.6145 | 1223.9201 | 1223.9201 | 5079268.293 | COP | Puede subir el otro año
[18 empty] | Puede subir el otro año | 0%
12 | PÓLIZAS, TRÁMITES OR, UPME Y LICENCIAS |  |  |  | 54324800 |  |  | 62366512 | 8041712 | 76056721.95 |  | 15028.0752 |  | 18326.9209 |  | 76056721.95 | COP | Puede subir el otro año | 159.8%
12.1 | TRÁMITES OR, UPME Y LICENCIAS |  |  |  | 54324800 |  |  | 62366512 | 8041712 | 76056721.95 |  | 15028.0752 |  | 18326.9209 |  | 76056721.95 | COP | Puede subir el otro año | 159.8%
12.1.1 | Trámites con el Operador de Red | Und | 1 | 8000000 | 8000000 | 1520000 | 9520000 | 9520000 | 1520000 | 11609756.1 | 11609756.1 | 2293.9759 | 2293.9759 | 2797.5316 | 2797.5316 | 11609756.1 | COP | Puede subir el otro año
12.1.2 | Licencia de construcción | Und | 1 | 4324800 | 4324800 | 821712 | 5146512 | 5146512 | 821712 | 6276234.146 | 6276234.146 | 1240.1234 | 1240.1234 | 1512.3456 | 1512.3456 | 6276234.146 | COP | Puede subir el otro año
12.1.3 | Pólizas | Und | 1 | 30000000 | 30000000 | 5700000 | 35700000 | 35700000 | 5700000 | 43536585.37 | 43536585.37 | 8602.4096 | 8602.4096 | 10490.7435 | 10490.7435 | 43536585.37 | COP | Puede subir el otro año
12.1.5 | Solicitud BT | Und | 1 | 12000000 | 12000000 | 0 | 12000000 | 12000000 | 0 | 14634146.34 | 14634146.34 | 2891.5663 | 2891.5663 | 3526.3003 | 3526.3003 | 14634146.34 | COP | Puede subir el otro año
13 | STOCK DE REEMPLAZO |  |  |  | 4765860 |  |  | 4765860 | 27854000.22 | 5541697.674 |  | 1148.4 |  | 1335.3488 |  | 5541697.674 | COP | Puede subir el otro año | 11.64%
13.1.1 | Respaldo Modules LONGI LR5-72HGD-580M Bifacial 580Watt - CIF | Und | 20 | 238293 | 4765860 | 0 | 238293 | 4765860 | 0 | 277084.8837 | 5541697.674 | 57.42 | 1148.4 | 66.7674 | 1335.3488 | 5541697.674 | USD |  | 48315%
Valor de materiales que se pagan en dólares (paneles, inversores y estructura) antes de IVA |  |  |  |  | 2978850975 |  |  | 3145240079 |  | 3963004979 |  | 757889.1757 |  | 968503.7108 |  | 328157.5579 | USD
Valor de materiales que se pagan en dólares (paneles, inversores y estructura) antes de IVA - TRM: 4150 |  |  |  |  | 1189485920 |  |  | 1189485920 | [7 empty] | 1361853865 | COP
Valor de materiales restantes en pesos |  |  |  |  | 1794130915 |  |  | 1955754159 | [7 empty] | 2659687699 | COP
Subtotal en COP | [7 empty] | 3145240079 | 21.79% | 876301485.6 | [5 empty] | 4021541565 | COP |  |  | 21.79%
Subtotal en USD | [15 empty] | 969046.1601 | USD
USD/MWp del EPC | [15 empty] | 733.6812 | USD/MWp
15 | ESTUDIOS PRELIMINARES E INGENIERÍA BÁSICA (RTB) |  |  |  | 73300000 |  |  | 87227000 | 13927000 | 124610000 |  | 21018.5542 |  | 30026.506 |  | 124610000 | COP |  | Puede subir el otro año
15.1 | Estudio de conexión | Und | 1 | 6800000 | 6800000 | 1292000 | 8092000 | 8092000 | 1292000 | 11560000 | 11560000 | 1949.8795 | 1949.8795 | 2785.5422 | 2785.5422 | 11560000
15.2 | Ingeniería básica | Und | 1 | 18000000 | 18000000 | 3420000 | 21420000 | 21420000 | 3420000 | 30600000 | 30600000 | 5161.4458 | 5161.4458 | 7373.494 | 7373.494 | 30600000
15.3 | Estudio hidrológico y de inundabilidad | Und | 1 | 5000000 | 5000000 | 950000 | 5950000 | 5950000 | 950000 | 8500000 | 8500000 | 1433.7349 | 1433.7349 | 2048.1928 | 2048.1928 | 8500000
15.4 | Levantamiento topográfico (arroyos, linderos, árboles y marcaciones de mojones y punto fijo) | Und | 1 | 4500000 | 4500000 | 855000 | 5355000 | 5355000 | 855000 | 7650000 | 7650000 | 1290.3614 | 1290.3614 | 1843.3735 | 1843.3735 | 7650000 | COP
15.5 | Predimensionamiento de obras hidráulicas | Und | 0 | 3000000 | 0 | 570000 | 3570000 | 0 | 0 | 5100000 | 0 | 860.241 | 0 | 1228.9157 | 0 | 0
15.6 | Estudio de suelos | Und | 1 | 9000000 | 9000000 | 1710000 | 10710000 | 10710000 | 1710000 | 15300000 | 15300000 | 2580.7229 | 2580.7229 | 3686.747 | 3686.747 | 15300000
15.7 | Diseños víales (cuando corresponda) | KM | 0 | 1500000 | 0 | 285000 | 1785000 | 0 | 0 | 2550000 | 0 | 430.1205 | 0 | 614.4578 | 0 | 0 | COP
15.8 | Diseño estructural de S/E | GLB | 1 | 2000000 | 2000000 | 380000 | 2380000 | 2380000 | 380000 | 3400000 | 3400000 | 573.494 | 573.494 | 819.2771 | 819.2771 | 3400000
15.9 | Originación (Visitas, verificación ambiental, títulos, etc) | Und | 1 | 28000000 | 28000000 | 5320000 | 33320000 | 33320000 | 5320000 | 47600000 | 47600000 | 8028.9157 | 8028.9157 | 11469.8795 | 11469.8795 | 47600000
Descuento RTB por contratación del EPC | [15 empty] | 74610000 | COP
16 | Total RTB | [14 empty] | 50000000 | COP
Total en COP incluido RTB |  |  |  |  | 3111241635 |  |  | 3232467079 |  | 4087614979 | [5 empty] | 4071541565 | COP |  |  | 20.61%
Total en USD | [15 empty] | 981094.3529 | USD
Valor en pesos incluido RTB | [15 empty] | 2709687699 | COP
USD/MWp del EPC + RTB | [15 empty] | 742.8031 | USD/MWp
COSTOS DE OPERACIÓN, MANTENIMIENTO Y ADMINISTRACIÓN
Operación y mantenimiento (Incluye reemplazo de materiales sin costo adicional por hasta $4millones COP/año) | [16 empty] | COP/Año
Administración del activo Unergy (Incluye reportes en tiempo real y plataforma de administración) | [16 empty] | COP/Año
Arrendamiento (5 millones por hectárea por 2.4 hectáreas) | [16 empty] | COP/Año
Total en COP O&M/Año | [15 empty] | 0 | COP/Año
NOTAS | 1. SE CONTEMPLA UNA LÍNEA DE INTERCONEXIÓN EN MEDIA TENSIÓN DE 204 MTS.
2. LAS CANTIDADES INDICADAS ESTÁN SUJETAS A CAMBIOS DEBIDO A AJUSTES EN LA INGENIERÍA DE DETALLE.
3. TIEMPO DE CONSTRUCCIÓN CON SEGUIDOR SOLAR: DIEZ (10) MESES.
4. PARA LOS COMPONENTES INDICADOS EN USD SE USARÁ LA TRM DEL DÍA DEL PAGO DEL ANTICIPO. EL PRECIO DEL COMPONENTE DE PANELES PUEDE CAMBIAR Y ESTÁ SUJETO A LA FECHA DE CIERRE DE LA OFERTA.
5. EL OPEX ES ADICIONAL INCLUYE LAS SIGUIENTES ACTIVIDAES: - Limpieza de módulos mediante productos no abrasivos - Termografía - Pruebas de aislamiento - Curvas IV - Medición de resistividad - Informe final El precio total es de $48'000.000 y aplica para el primer año de operación del proyecto, para los demás años de operación se hará un ajuste tomando en cuenta la indexación al IPC.

## Proyección de pagos
ADECUACIÓN Y CERRAMIENTO | LLEGADA ESTRUCTURA | MÓDULOS | INVERSORES | SPT | OBRA CIVIL S/E | CENTRO TRANSFORMACIÓN | INSTALACIÓN SISTEMA | FRONTERA | PRUEBAS & COMISIONAMIENTO
2025-03-06 | 2025-03-31 | 2025-04-07 | 2025-04-07 | 2025-03-16 | 2025-03-23 | 2025-04-22 | 2025-04-07 | 2025-04-02 | 2025-05-07
|  |  |  | 10 | 7 | 30 | 7 | 10 | 30
HITO | Categoría | Proveedor | % pago 1er anticipo | % pago 2do anticipo | % pago 3er anticipo | % pago entrega | Presupuesto | Moneda | Real | # Cotización | # OC | Fecha requisición en sitio | Tiempo de fabricación (semanas) | Tiempo de transporte (semanas) | Fecha de primer anticipo | Fecha de segundo anticipo | Fecha de tercer anticipo | Fecha de pago final | Observaciones |  | Monto primer anticipo | Monto segundo anticipo | Monto tercer anticipo | Monto pago final | Validación
SUMINISTRO (PANELES, INVERSORES Y ESTRUCTURA) | PV MÓDULOS LONGI BIFACIAL | Longi | 5% | 95% | 0% | 0% | 542650680 | USD |  |  | P01345 | 2025-04-07 | 2 | 6 | 2024-12-07 | 2025-04-24 |  |  |  |  | 27132534 | 515518146 | 0 | 0 | TRUE
SUMINISTRO (PANELES, INVERSORES Y ESTRUCTURA) | INVERSORES HUAWEI | Solaire | 20% | 80% | 0% | 0% | 114416800 | COP |  |  |  | 2025-04-07 | 4 | 1 | 2025-04-01 | 2025-06-30 |  |  |  |  | 22883360 | 91533440 | 0 | 0 | TRUE
SUMINISTRO (PANELES, INVERSORES Y ESTRUCTURA) | TRACKER 1P | Zentrack | 20% | 80% | 0% | 0% | 367248440 | COP |  |  | P01415 | 2025-03-31 | 8 | 8 | 2024-12-09 | 2025-01-16 |  |  |  |  | 73449688 | 293798752 | 0 | 0 | TRUE
SUMINISTRO (PANELES, INVERSORES Y ESTRUCTURA) | TRANSPORTE INTERNACIONAL Y NACIONALIZACIÓN | Magnum | 30% | 70% | 0% | 0% | 165170000 | USD |  |  |  | 2025-03-31 | 8 | 8 | 2024-12-09 | 2025-03-09 |  |  |  |  | 49551000 | 115619000 | 0 | 0 | TRUE
BALANCE DEL SISTEMA | SHELTER | LatamIfer | 50% | 50% | 0% | 0% | 311250000 | COP |  |  | P01606 | 2025-03-23 | 6 | 6 | 2024-12-29 | 2025-02-24 |  |  |  |  | 155625000 | 155625000 | 0 | 0 | TRUE
BALANCE DEL SISTEMA | TRF 1250 kVA 13800/800 V Clase F en resina | TESLA | 27% | 27% | 46% | 0% | 0 | COP |  |  |  | 2025-04-22 | 4 | 2 | 2025-03-11 | 2025-04-10 | 2025-05-10 |  |  |  | 0 | 0 | 0 | 0 | TRUE
BALANCE DEL SISTEMA | Transformador 480/800 112,5kVA | TESLA | 27% | 27% | 46% | 0% | 0 | COP |  |  |  | 2025-04-22 | 4 | 2 | 2025-03-11 | 2025-04-10 | 2025-05-10 |  |  |  | 0 | 0 | 0 | 0 | TRUE
BALANCE DEL SISTEMA | Celda auto-soportada IP 20 interior para TRF 1000kVA | MetalAndes | 30% | 70% | 0% | 0% | 0 | COP |  |  |  | 2025-04-22 | 4 | 2 | 2025-03-11 | 2025-05-10 |  |  |  |  | 0 | 0 | 0 | 0 | TRUE
BALANCE DEL SISTEMA | CELDA DE PROTECCIÓN SF6 EN MT (13,2 kV) | MetalAndes | 30% | 70% | 0% | 0% | 0 | COP |  |  |  | 2025-04-22 | 4 | 2 | 2025-03-11 | 2025-05-10 |  |  |  |  | 0 | 0 | 0 | 0 | TRUE
BALANCE DEL SISTEMA | CELDA DE REMONTE | MetalAndes | 30% | 70% | 0% | 0% | 0 | COP |  |  |  | 2025-04-22 | 0 | 0 | 2025-04-22 | 2025-06-21 |  |  |  |  | 0 | 0 | 0 | 0 | TRUE
BALANCE DEL SISTEMA | RECONECTADOR | PTI | 50% | 50% | 0% | 0% | 56755400 | COP |  |  |  | 2025-04-02 | 0 | 0 | 2025-04-02 | 2025-06-01 |  |  |  |  | 28377700 | 28377700 | 0 | 0 | TRUE
BALANCE DEL SISTEMA | CELDA RELÉ | MetalAndes | 30% | 70% | 0% | 0% | 0 | COP |  |  |  | 2025-04-22 | 0 | 0 | 2025-04-22 | 2025-06-21 |  |  |  |  | 0 | 0 | 0 | 0 | TRUE
BALANCE DEL SISTEMA | TABLERO DE DISTRIBUCIÓN BT 900 A, 800 V, 25 kA | MetalAndes | 30% | 70% | 0% | 0% | 0 | COP |  |  |  | 2025-04-22 | 0 | 0 | 2025-04-22 | 2025-06-21 |  |  |  |  | 0 | 0 | 0 | 0 | TRUE
BALANCE DEL SISTEMA | TABLERO DISTRIBUCIÓN BT + CELDA DEL 480/800V | MetalAndes | 30% | 70% | 0% | 0% | 0 | COP |  |  |  | 2025-04-22 | 0 | 0 | 2025-04-22 | 2025-06-21 |  |  |  |  | 0 | 0 | 0 | 0 | TRUE
BALANCE DEL SISTEMA | Tablero SSAA | MetalAndes | 30% | 70% | 0% | 0% | 0 | COP |  |  |  | 2025-04-22 | 4 | 2 | 2025-03-11 | 2025-05-10 |  |  |  |  | 0 | 0 | 0 | 0 | TRUE
FRONTERA | EQUIPOS DE INTERCONEXIÓN | Rymel / Mavill | 50% | 50% | 0% | 0% | 19317100 | COP |  |  |  | 2025-04-02 | 1 | 0 | 2025-03-26 | 2025-04-25 |  |  |  |  | 9658550 | 9658550 | 0 | 0 | TRUE
FRONTERA | LÍNEA DE MEDIA TENSIÓN DE 204 m. | Edemco | 50% | 50% | 0% | 0% | 71489250 | COP |  |  |  | 2025-04-02 | 1 | 1 | 2025-03-19 | 2025-05-18 |  |  |  |  | 35744625 | 35744625 | 0 | 0 | TRUE
FRONTERA | HERRAJERÍA DE FRONTERA | Contratista | 100% | 0% | 0% | 0% | 24013766.37 | COP |  |  |  | 2025-04-02 | 2 | 0 | 2025-03-19 | [5 empty] | 24013766.37 | 0 | 0 | 0 | TRUE
SISTEMA DE MONITOREO Y COMUNICACIONES | MEDICIÓN INTELIGENTE DE ENERGÍA | Solenium | 100% | 0% | 0% | 0% | 22015000 | COP |  |  |  | 2025-05-07 | 0.5 | 2 | 2025-04-19 12:00 | [5 empty] | 22015000 | 0 | 0 | 0 | TRUE
SISTEMA DE MONITOREO Y COMUNICACIONES | COMUNICACIONES | Starlink | 100% | 0% | 0% | 0% | 6783000 | COP |  |  |  | 2025-03-23 | 0 | 3 | 2025-03-02 | [5 empty] | 6783000 | 0 | 0 | 0 | TRUE
SISTEMA DE SEGURIDAD | SUMINISTRO E INSTALACIÓN SISTEMA CCTV | Hikvision | 100% | 0% | 0% | 0% | 112050000 | COP |  |  |  | 2025-05-07 | 0 | 0 | 2025-05-07 | [5 empty] | 112050000 | 0 | 0 | 0 | TRUE
CONDUCTORES Y TUBERÍA | CABLEADO ELÉCTRICO Y ACCESORIOS AC | Edemco | 100% | 0% | 0% | 0% | 69401750 | COP |  |  |  | 2025-04-07 | 0 | 1 | 2025-03-31 | [5 empty] | 69401750 | 0 | 0 | 0 | TRUE
CONDUCTORES Y TUBERÍA | TERMINALES | Edemco | 100% | 0% | 0% | 0% | 4154902.85 | COP |  |  |  | 2025-04-07 | 0 | 1 | 2025-03-31 | [5 empty] | 4154902.85 | 0 | 0 | 0 | TRUE
CONDUCTORES Y TUBERÍA | CINTAS Y MARCACIONES | Edemco | 100% | 0% | 0% | 0% | 7830825.94 | COP |  |  |  | 2025-04-07 | 0 | 1 | 2025-03-31 | [5 empty] | 7830825.94 | 0 | 0 | 0 | TRUE
CONDUCTORES Y TUBERÍA | CABLEADO ELÉCTRICO Y ACCESORIOS DC | Procables | 100% | 0% | 0% | 0% | 95687460.01 | COP |  |  |  | 2025-04-07 | 3 | 1 | 2025-03-10 | [5 empty] | 95687460.01 | 0 | 0 | 0 | TRUE
CONDUCTORES Y TUBERÍA | CABLE COMUNICACIONES Y CONTROL | Edemco | 100% | 0% | 0% | 0% | 11992050.43 | COP |  |  |  | 2025-04-07 | 0 | 1 | 2025-03-31 | [5 empty] | 11992050.43 | 0 | 0 | 0 | TRUE
CONDUCTORES Y TUBERÍA | TUBERÍA Y CANALIZACIONES | Edemco | 50% | 50% | 0% | 0% | 32194468.37 | COP |  |  |  | 2025-03-06 | 0 | 0 | 2025-03-06 | 2025-05-05 |  |  |  |  | 16097234.19 | 16097234.19 | 0 | 0 | TRUE
CONDUCTORES Y TUBERÍA | ELEMENTOS DE FERRETERÍA | Edemco | 50% | 50% | 0% | 0% | 1703099.06 | COP |  |  |  | 2025-04-07 | 1 | 2 | 2025-03-17 | 2025-05-16 |  |  |  |  | 851549.53 | 851549.53 | 0 | 0 | TRUE
PUESTA A TIERRA Y APANTALLAMIENTO | MATERIALES | Edemco | 90% | 10% | 0% | 0% | 32392366.44 | COP |  |  |  | 2025-03-16 | 0 | 1 | 2025-03-09 | 2025-05-08 |  |  |  |  | 29153129.8 | 3239236.644 | 0 | -8.9907e-10 | TRUE
INGENIERÍA | INGENIERÍA DE DETALLE | Solenium | 25% | 25% | 25% | 25% | 48000000 | COP | 0 |  |  | 2025-03-06 | 4 | 0 | 2025-02-06 | 2025-03-08 | 2025-04-07 | 2025-05-07 |  |  | 0 | 0 | 0 | 0 | FALSE
INSTALACIÓN | HINCADO | Solenium | 100% | 0% | 0% | 0% | 106320000 | COP | 0 |  |  | 2025-03-31 | 2 | 1 | 2025-03-10 | [5 empty] | 0 | 0 | 0 | 0 | FALSE
INSTALACIÓN | INSTALACIÓN DEL SISTEMA | Electromontes | 25% | 25% | 25% | 25% | 288225000 | COP |  |  |  | 2025-04-07 | 0 | 0 | 2025-04-07 | 2025-04-22 | 2025-05-07 | 2025-05-22 |  |  | 72056250 | 72056250 | 72056250 | 72056250 | TRUE
INSTALACIÓN | VIGILANCIA Y SST | Seracis | 25% | 25% | 25% | 25% | 67500000 | COP |  |  |  | 2025-03-13 | 0 | 0 | 2025-03-13 | 2025-04-12 | 2025-05-12 | 2025-06-11 |  |  | 16875000 | 16875000 | 16875000 | 16875000 | TRUE
PRUEBAS, COMISIONAMIENTO Y CERTIFICACIONES | Pruebas de resistividad del terreno | Carlos Aristizabal | 100% | 0% | 0% | 0% | 1190000 | COP |  |  |  | 2025-03-06 | 2 | 2 | 2025-02-06 | [5 empty] | 1190000 | 0 | 0 | 0 | TRUE
PRUEBAS, COMISIONAMIENTO Y CERTIFICACIONES | Pruebas de VLF | Solenium | 100% | 0% | 0% | 0% | 8000000 | COP |  |  |  | 2025-05-07 | 1 | 1 | 2025-04-23 | [5 empty] | 8000000 | 0 | 0 | 0 | TRUE
PRUEBAS, COMISIONAMIENTO Y CERTIFICACIONES | Termografía con dron | Quimaldi | 100% | 0% | 0% | 0% | 4165000 | COP |  |  |  | 2025-05-07 | 0 | 1 | 2025-04-30 | [5 empty] | 4165000 | 0 | 0 | 0 | TRUE
PRUEBAS, COMISIONAMIENTO Y CERTIFICACIONES | Termografía tableros y gabinetes | Transefi | 100% | 0% | 0% | 0% | 2380000 | COP |  |  |  | 2025-05-07 | 1 | 1 | 2025-04-23 | [5 empty] | 2380000 | 0 | 0 | 0 | TRUE
PRUEBAS, COMISIONAMIENTO Y CERTIFICACIONES | Pruebas de aislamiento en DC y AC BT | Solenium | 100% | 0% | 0% | 0% | 6000000 | COP |  |  |  | 2025-05-07 | 1 | 1 | 2025-04-23 | [5 empty] | 6000000 | 0 | 0 | 0 | TRUE
PRUEBAS, COMISIONAMIENTO Y CERTIFICACIONES | Trazado de curvas IV | Solenium | 100% | 0% | 0% | 0% | 9000000 | COP |  |  |  | 2025-05-07 | 0 | 1 | 2025-04-30 | [5 empty] | 9000000 | 0 | 0 | 0 | TRUE
PRUEBAS, COMISIONAMIENTO Y CERTIFICACIONES | Lavada inicial | Solenium | 100% | 0% | 0% | 0% | 11900000 | COP |  |  |  | 2025-05-07 | 1 | 1 | 2025-04-23 | [5 empty] | 11900000 | 0 | 0 | 0 | TRUE
PRUEBAS, COMISIONAMIENTO Y CERTIFICACIONES | Pruebas de puesta en servicio de acuerdo con el CNO | Solenium | 100% | 0% | 0% | 0% | 12000000 | COP |  |  |  | 2025-05-07 | 2 | 2 | 2025-04-09 | [5 empty] | 12000000 | 0 | 0 | 0 | TRUE
PRUEBAS, COMISIONAMIENTO Y CERTIFICACIONES | Certificación RETIE de la plantas solare fotovoltaica | CERTEAM | 100% | 0% | 0% | 0% | 10500000 | COP |  |  |  | 2025-05-07 | 0 | 2 | 2025-04-23 | [5 empty] | 10500000 | 0 | 0 | 0 | TRUE
PRUEBAS, COMISIONAMIENTO Y CERTIFICACIONES | Pruebas transformador | Transefi | 50% | 50% | 0% | 0% | 7140000 | COP |  |  |  | 2025-05-07 | 0 | 1 | 2025-04-30 | 2025-05-10 |  |  |  |  | 3570000 | 3570000 | 0 | 0 | TRUE
PRUEBAS, COMISIONAMIENTO Y CERTIFICACIONES | Tanques para lavado paneles | Solenium | 50% | 50% | 0% | 0% | 6545000 | COP |  |  |  | 2025-05-07 | 0 | 1 | 2025-04-30 | 2025-05-10 |  |  |  |  | 3272500 | 3272500 | 0 | 0 | TRUE
PRUEBAS, COMISIONAMIENTO Y CERTIFICACIONES | Tercer verificador frontera comercial | Negawatt | 100% | 0% | 0% | 0% | 4300000 | COP |  |  |  | 2025-05-07 | 2 | 1 | 2025-04-16 | [5 empty] | 4300000 | 0 | 0 | 0 | TRUE
TRANSPORTE Y LOGÍSTICA NACIONAL | TRANSPORTE Y LOGÍSTICA MÓDULOS SOLARES | Magnum | 30% | 70% | 0% | 0% | 22180711 | COP |  |  |  | 2025-03-06 | 0 | 0 | 2025-03-06 | 2025-04-05 |  |  |  |  | 6654213.3 | 15526497.7 | 0 | 0 | TRUE
TRANSPORTE Y LOGÍSTICA NACIONAL | TRANSPORTE Y LOGÍSTICA TRACKER 1P | Magnum | 30% | 70% | 0% | 0% | 23940196 | COP |  |  |  | 2025-03-06 | 0 | 0 | 2025-03-06 | 2025-04-05 |  |  |  |  | 7182058.8 | 16758137.2 | 0 | 0 | TRUE
TRANSPORTE Y LOGÍSTICA NACIONAL | TRANSPORTE, LOGÍSTICA Y DESCAGUE DE OTROS ELEMENTOS | Locales | 25% | 25% | 25% | 25% | 47600000 | COP |  |  |  | 2025-03-06 | 0 | 0 | 2025-03-06 | 2025-04-05 | 2025-05-05 | 2025-06-04 |  |  | 11900000 | 11900000 | 11900000 | 11900000 | TRUE
OBRAS CIVILES | PRELIMINARES | CODINCO | 30% | 30% | 20% | 20% | 54364600 | COP | 43829220 |  |  | 2025-03-06 | 0 | 1 | 2025-03-26 | 2025-04-02 | 2025-04-09 | 2025-04-16 |  |  | #REF! | #REF! | #REF! | #REF! | #REF!
OBRAS CIVILES | MOVIMIENTO DE TIERRAS | CODINCO | 30% | 30% | 20% | 20% | 38210138.4 | COP |  |  |  | 2025-03-06 | 0 | 1 | 2025-03-26 | 2025-04-02 | 2025-04-09 | 2025-04-16 |  |  | 13148766 | 13148766 | 8765844 | 8765844 | FALSE
OBRAS CIVILES | CONCRETOS | Contratista | 30% | 30% | 20% | 20% | 64665302.1 | COP | 112445116 |  |  | 2025-03-23 | 1 | 1 | 2025-03-09 | 2025-03-16 | 2025-03-23 | 2025-03-30 |  |  | 33733534.8 | 33733534.8 | 22489023.2 | 22489023.2 | FALSE
OBRAS CIVILES | SUMINISTROS Y CONSTRUCCIONES | CODINCO | 30% | 30% | 20% | 20% | 37750000 | COP |  |  |  | 2025-03-23 | 1 | 1 | 2025-03-09 | 2025-03-16 | 2025-03-23 | 2025-03-30 |  |  | 11325000 | 11325000 | 7550000 | 7550000 | TRUE
OBRAS CIVILES | Cerramiento en malla eslabonada | CODINCO | 30% | 30% | 30% | 10% | 171550400 | COP | 150000000 |  |  | 2025-03-06 | 0 | 0 | 2025-03-06 | 2025-03-13 | 2025-03-20 | 2025-03-27 |  |  | 45000000 | 45000000 | 45000000 | 15000000 | FALSE
OBRAS CIVILES | Construcción y cerca eléctrica | Contratista | 0% | 0% | 0% | 0% | 0 | COP | 147000000 |  |  | 2025-03-06 | 0 | 0 | [6 empty] | 0 | 0 | 0 | 0 | TRUE
OBRAS CIVILES | Topografía cerramiento | Contratista | 30% | 30% | 20% | 20% | 4165000 | COP |  |  |  | 2025-03-06 | 0 | 0 | 2025-03-06 | 2025-03-13 | 2025-03-20 | 2025-03-27 |  |  | 1249500 | 1249500 | 833000 | 833000 | TRUE
PÓLIZAS, TRÁMITES OR, UPME Y LICENCIAS | Trámites con el Operador de Red | Afinia | 100% | 0% | 0% | 0% | 9520000 | COP |  |  |  | 2025-03-23 | 0 | 0 | 2025-03-23 | [5 empty] | 9520000 | 0 | 0 | 0 | TRUE
PÓLIZAS, TRÁMITES OR, UPME Y LICENCIAS | Licencia de construcción | Oficinas de planeación locales | 100% | 0% | 0% | 0% | 5146512 | COP |  |  |  | 2025-03-13 | 0 | 0 | 2025-03-13 | [5 empty] | 5146512 | 0 | 0 | 0 | TRUE
PÓLIZAS, TRÁMITES OR, UPME Y LICENCIAS | Pólizas |  | 33% | 33% | 34% | 0% | 35700000 | COP |  |  |  | 2025-03-06 | 0 | 1 | 2025-02-27 | 2025-03-29 | 2025-04-28 |  |  |  | 11781000 | 11781000 | 12138000 | 0 | TRUE
PÓLIZAS, TRÁMITES OR, UPME Y LICENCIAS | Solicitud BT | Upme | 100% | 0% | 0% | 0% | 12000000 | COP |  |  |  | 2025-03-06 | 0 | 0 | 2025-03-06 | [5 empty] | 12000000 | 0 | 0 | 0 | TRUE
ESTUDIOS PRELIMINARES E INGENIERÍA BÁSICA (RTB) | Estudio de conexión | Solenium | 100% | 0% | 0% | 0% | 8092000 | COP |  |  |  | 2025-03-06 | 4 | 0 | 2025-02-06 | [5 empty] | 8092000 | 0 | 0 | 0 | TRUE
ESTUDIOS PRELIMINARES E INGENIERÍA BÁSICA (RTB) | Ingeniería básica | Solenium | 100% | 0% | 0% | 0% | 21420000 | COP |  |  |  | 2025-03-06 | 4 | 0 | 2025-02-06 | [5 empty] | 21420000 | 0 | 0 | 0 | TRUE
ESTUDIOS PRELIMINARES E INGENIERÍA BÁSICA (RTB) | Estudio hidrológico y de inundabilidad | Contratista | 100% | 0% | 0% | 0% | 5950000 | COP |  |  |  | 2025-03-06 | 4 | 0 | 2025-02-06 | [5 empty] | 5950000 | 0 | 0 | 0 | TRUE
ESTUDIOS PRELIMINARES E INGENIERÍA BÁSICA (RTB) | Levantamiento topográfico (arroyos, linderos, árboles y marcaciones de mojones y punto fijo) | Contratista | 100% | 0% | 0% | 0% | 5355000 | COP |  |  |  | 2025-03-06 | 4 | 0 | 2025-02-06 | [5 empty] | 5355000 | 0 | 0 | 0 | TRUE
ESTUDIOS PRELIMINARES E INGENIERÍA BÁSICA (RTB) | Predimensionamiento de obras hidráulicas | Contratista | 100% | 0% | 0% | 0% | 0 | COP |  |  |  | 2025-03-06 | 4 | 0 | 2025-02-06 | [5 empty] | 0 | 0 | 0 | 0 | TRUE
ESTUDIOS PRELIMINARES E INGENIERÍA BÁSICA (RTB) | Estudio de suelos | Contratista | 100% | 0% | 0% | 0% | 10710000 | COP |  |  |  | 2025-03-06 | 2 | 2 | 2025-02-06 | [5 empty] | 10710000 | 0 | 0 | 0 | TRUE
ESTUDIOS PRELIMINARES E INGENIERÍA BÁSICA (RTB) | Diseños víales (cuando corresponda) | Contratista | 100% | 0% | 0% | 0% | 0 | COP |  |  |  | 2025-03-06 | 3 | 0 | 2025-02-13 | [5 empty] | 0 | 0 | 0 | 0 | TRUE
ESTUDIOS PRELIMINARES E INGENIERÍA BÁSICA (RTB) | Diseño estructural de S/E | Contratista | 100% | 0% | 0% | 0% | 2380000 | COP |  |  |  | 2025-03-06 | 2 | 2 | 2025-02-06 | [5 empty] | 2380000 | 0 | 0 | 0 | TRUE
ESTUDIOS PRELIMINARES E INGENIERÍA BÁSICA (RTB) | Originación (Visitas, verificación ambiental, títulos, etc) | Contratista | 100% | 0% | 0% | 0% | 33320000 | COP |  |  |  | 2025-03-06 | 2 | 2 | 2025-02-06 | [5 empty] | 33320000 | 0 | 0 | 0 | TRUE
STOCK DE REEMPLAZO | Respaldo Modules LONGI LR5-72HGD-580M Bifacial 580Watt - CIF | Longi | 10% | 90% | 0% | 0% | 4765860 | USD | 0 |  |  | 2025-04-07 | 2 | 6 | 2025-02-10 | 2025-05-11 |  |  |  |  | 0 | 0 | 0 | 0 | FALSE
COMISIÓN UNERGY | 0 | Unergy | 25% | 25% | 25% | 25% | 0 |  | 0 |  |  | 2025-05-07 | 0 | 0 | 2025-05-07 | 2025-05-22 | 2025-06-06 | 2025-06-21 |  |  | 0 | 0 | 0 | 0 | TRUE
IMPREVISTOS | 0 | Varios | 25% | 25% | 25% | 25% | 0 |  | 0 |  |  | 2025-03-06 | 0 | 0 | 2025-03-06 | 2025-04-05 | 2025-05-05 | 2025-06-04 |  |  | 0 | 0 | 0 | 0 | TRUE
TOTALES | [6 empty] | 3280467079 |  | 453274336
COSTOS INTERNOS | [6 empty] | 57120000 |  | 57120000
CHECK TOTAL PPTO | [6 empty] | 3337587079
% UTILIDAD BRUTA REAL | [6 empty] | 18.03% |  | 87.46%
UTILIDAD BRUTA COP | [6 empty] | 733954485.6 |  | 3561147229
Cronograma de pagos
Fecha de inicio de proyecto | 2024-12-07
Fecha primer pago | 2024-12-07
Fecha último pago | 2025-06-30 | [16 empty] | ACTUALIZADO
Componente/Semana | Diferencia (debe ser 0) | time axis 2024-12-02 to 2025-12-08
SUMINISTRO (PANELES, INVERSORES Y ESTRUCTURA) | 0 | 27132534 | 123000688 | 0 | 0 | 0 | 0 | 293798752 | 0 | 0 | 0 | 0 | 0 | 0 | 115619000 | 0 | 0 | 0 | 22883360 | 0 | 0 | 515518146 | 0 | 0 | 0 | 0 | 0 | 0 | 0 | 0 | 0 | 91533440 | 0 | 0 | 0 | 0 | 0 | 0 | 0 | 0 | 0 | 0 | 0 | 0 | 0 | 0 | 0 | 0 | 0 | 0 | 0 | 0 | 0 | 0 | 0
BALANCE DEL SISTEMA | 0 | 0 | 0 | 0 | 155625000 | 0 | 0 | 0 | 0 | 0 | 0 | 0 | 0 | 155625000 | 0 | 0 | 0 | 0 | 28377700 | 0 | 0 | 0 | 0 | 0 | 0 | 0 | 28377700 | 0 | 0 | 0 | 0 | 0 | 0 | 0 | 0 | 0 | 0 | 0 | 0 | 0 | 0 | 0 | 0 | 0 | 0 | 0 | 0 | 0 | 0 | 0 | 0 | 0 | 0 | 0 | 0
FRONTERA | 0 | 0 | 0 | 0 | 0 | 0 | 0 | 0 | 0 | 0 | 0 | 0 | 0 | 0 | 0 | 0 | 59758391.37 | 9658550 | 0 | 0 | 0 | 9658550 | 0 | 0 | 35744625 | 0 | 0 | 0 | 0 | 0 | 0 | 0 | 0 | 0 | 0 | 0 | 0 | 0 | 0 | 0 | 0 | 0 | 0 | 0 | 0 | 0 | 0 | 0 | 0 | 0 | 0 | 0 | 0 | 0 | 0
SISTEMA DE MONITOREO Y COMUNICACIONES | 0 | 0 | 0 | 0 | 0 | 0 | 0 | 0 | 0 | 0 | 0 | 0 | 0 | 6783000 | 0 | 0 | 0 | 0 | 0 | 0 | 22015000 | 0 | 0 | 0 | 0 | 0 | 0 | 0 | 0 | 0 | 0 | 0 | 0 | 0 | 0 | 0 | 0 | 0 | 0 | 0 | 0 | 0 | 0 | 0 | 0 | 0 | 0 | 0 | 0 | 0 | 0 | 0 | 0 | 0 | 0
SISTEMA DE SEGURIDAD | 0 | 0 | 0 | 0 | 0 | 0 | 0 | 0 | 0 | 0 | 0 | 0 | 0 | 0 | 0 | 0 | 0 | 0 | 0 | 0 | 0 | 0 | 0 | 112050000 | 0 | 0 | 0 | 0 | 0 | 0 | 0 | 0 | 0 | 0 | 0 | 0 | 0 | 0 | 0 | 0 | 0 | 0 | 0 | 0 | 0 | 0 | 0 | 0 | 0 | 0 | 0 | 0 | 0 | 0 | 0
CONDUCTORES Y TUBERÍA | -2.9802e-08 | 0 | 0 | 0 | 0 | 0 | 0 | 0 | 0 | 0 | 0 | 0 | 0 | 0 | 16097234.19 | 95687460.01 | 851549.53 | 0 | 93379529.22 | 0 | 0 | 0 | 0 | 16097234.19 | 851549.53 | 0 | 0 | 0 | 0 | 0 | 0 | 0 | 0 | 0 | 0 | 0 | 0 | 0 | 0 | 0 | 0 | 0 | 0 | 0 | 0 | 0 | 0 | 0 | 0 | 0 | 0 | 0 | 0 | 0 | 0
PUESTA A TIERRA Y APANTALLAMIENTO | 0 | 0 | 0 | 0 | 0 | 0 | 0 | 0 | 0 | T | 0 | 0 | 0 | 0 | 29153129.8 | 0 | 0 | 0 | 0 | 0 | 0 | 0 | 0 | 3239236.644 | 0 | 0 | 0 | 0 | 0 | 0 | 0 | 0 | 0 | 0 | 0 | 0 | 0 | 0 | 0 | 0 | 0 | 0 | 0 | 0 | 0 | 0 | 0 | 0 | 0 | 0 | 0 | 0 | 0 | 0 | 0
INGENIERÍA | 48000000 | 0 | 0 | 0 | 0 | 0 | 0 | 0 | 0 | 0 | 0 | 0 | 0 | 0 | 0 | 0 | 0 | 0 | 0 | 0 | 0 | 0 | 0 | 0 | 0 | 0 | 0 | 0 | 0 | 0 | 0 | 0 | 0 | 0 | 0 | 0 | 0 | 0 | 0 | 0 | 0 | 0 | 0 | 0 | 0 | 0 | 0 | 0 | 0 | 0 | 0 | 0 | 0 | 0 | 0
INSTALACIÓN | 106320000 | 0 | 0 | 0 | 0 | 0 | 0 | 0 | 0 | 0 | 0 | 0 | 0 | 0 | 0 | 16875000 | 0 | 0 | 0 | 88931250 | 0 | 72056250 | 0 | 72056250 | 16875000 | 72056250 | 0 | 0 | 16875000 | 0 | 0 | 0 | 0 | 0 | 0 | 0 | 0 | 0 | 0 | 0 | 0 | 0 | 0 | 0 | 0 | 0 | 0 | 0 | 0 | 0 | 0 | 0 | 0 | 0 | 0
PRUEBAS, COMISIONAMIENTO Y CERTIFICACIONES | 0 | 0 | 0 | 0 | 0 | 0 | 0 | 0 | 0 | 0 | 1190000 | 0 | 0 | 0 | 0 | 0 | 0 | 0 | 0 | 12000000 | 4300000 | 38780000 | 20007500 | 6842500 | 0 | 0 | 0 | 0 | 0 | 0 | 0 | 0 | 0 | 0 | 0 | 0 | 0 | 0 | 0 | 0 | 0 | 0 | 0 | 0 | 0 | 0 | 0 | 0 | 0 | 0 | 0 | 0 | 0 | 0 | 0
TRANSPORTE Y LOGÍSTICA NACIONAL | 0 | 0 | 0 | 0 | 0 | 0 | 0 | 0 | 0 | 0 | 0 | 0 | 0 | 0 | 25736272.1 | 0 | 0 | 0 | 44184634.9 | 0 | 0 | 0 | 0 | 11900000 | 0 | 0 | 0 | 11900000 | 0 | 0 | 0 | 0 | 0 | 0 | 0 | 0 | 0 | 0 | 0 | 0 | 0 | 0 | 0 | 0 | 0 | 0 | 0 | 0 | 0 | 0 | 0 | 0 | 0 | 0 | 0
OBRAS CIVILES | #REF! | 0 | 0 | 0 | 0 | 0 | 0 | 0 | 0 | 0 | 0 | 0 | 0 | 0 | 91308034.8 | 91308034.8 | 75872023.2 | #REF! | #REF! | #REF! | #REF! | 0 | 0 | 0 | 0 | 0 | 0 | 0 | 0 | 0 | 0 | 0 | 0 | 0 | 0 | 0 | 0 | 0 | 0 | 0 | 0 | 0 | 0 | 0 | 0 | 0 | 0 | 0 | 0 | 0 | 0 | 0 | 0 | 0 | 0
PÓLIZAS, TRÁMITES OR, UPME Y LICENCIAS | 0 | 0 | 0 | 0 | 0 | 0 | 0 | 0 | 0 | 0 | 0 | 0 | 0 | 11781000 | 12000000 | 5146512 | 9520000 | 11781000 | 0 | 0 | 0 | 0 | 12138000 | 0 | 0 | 0 | 0 | 0 | 0 | 0 | 0 | 0 | 0 | 0 | 0 | 0 | 0 | 0 | 0 | 0 | 0 | 0 | 0 | 0 | 0 | 0 | 0 | 0 | 0 | 0 | 0 | 0 | 0 | 0 | 0
ESTUDIOS PRELIMINARES E INGENIERÍA BÁSICA (RTB) | 0 | 0 | 0 | 0 | 0 | 0 | 0 | 0 | 0 | 0 | 87227000 | 0 | 0 | 0 | 0 | 0 | 0 | 0 | 0 | 0 | 0 | 0 | 0 | 0 | 0 | 0 | 0 | 0 | 0 | 0 | 0 | 0 | 0 | 0 | 0 | 0 | 0 | 0 | 0 | 0 | 0 | 0 | 0 | 0 | 0 | 0 | 0 | 0 | 0 | 0 | 0 | 0 | 0 | 0 | 0
STOCK DE REEMPLAZO | 4765860 | 0 | 0 | 0 | 0 | 0 | 0 | 0 | 0 | 0 | 0 | 0 | 0 | 0 | 0 | 0 | 0 | 0 | 0 | 0 | 0 | 0 | 0 | 0 | 0 | 0 | 0 | 0 | 0 | 0 | 0 | 0 | 0 | 0 | 0 | 0 | 0 | 0 | 0 | 0 | 0 | 0 | 0 | 0 | 0 | 0 | 0 | 0 | 0 | 0 | 0 | 0 | 0 | 0 | 0
COMISIÓN UNERGY | 0 | 0 | 0 | 0 | 0 | 0 | 0 | 0 | 0 | 0 | 0 | 0 | 0 | 0 | 0 | 0 | 0 | 0 | 0 | 0 | 0 | 0 | 0 | 0 | 0 | 0 | 0 | 0 | 0 | 0 | 0 | 0 | 0 | 0 | 0 | 0 | 0 | 0 | 0 | 0 | 0 | 0 | 0 | 0 | 0 | 0 | 0 | 0 | 0 | 0 | 0 | 0 | 0 | 0 | 0
IMPREVISTOS | 0 | 0 | 0 | 0 | 0 | 0 | 0 | 0 | 0 | 0 | 0 | 0 | 0 | 0 | 0 | 0 | 0 | 0 | 0 | 0 | 0 | 0 | 0 | 0 | 0 | 0 | 0 | 0 | 0 | 0 | 0 | 0 | 0 | 0 | 0 | 0 | 0 | 0 | 0 | 0 | 0 | 0 | 0 | 0 | 0 | 0 | 0 | 0 | 0 | 0 | 0 | 0 | 0 | 0 | 0
Semana | time axis 2024-12-02 to 2025-12-08
Totales |  | 27132534 | 123000688 | 0 | 155625000 | 0 | 0 | 293798752 | 0 | 0 | 88417000 | 0 | 0 | 174189000 | 289913670.9 | 209017006.8 | 146001964.1 | #REF! | #REF! | #REF! | #REF! | 636012946 | 32145500 | 222185220.8 | 53471174.53 | 72056250 | 28377700 | 11900000 | 16875000 | 0 | 0 | 91533440 | 0 | 0 | 0 | 0 | 0 | 0 | 0 | 0 | 0 | 0 | 0 | 0 | 0 | 0 | 0 | 0 | 0 | 0 | 0 | 0 | 0 | 0 | 0
Formulas:
ADECUACIÓN Y CERRAMIENTO = [LLEGADA ESTRUCTURA]-25
MÓDULOS = [LLEGADA ESTRUCTURA]+7
INVERSORES = [MÓDULOS]
SPT = [ADECUACIÓN Y CERRAMIENTO]+[SPT, row below]
OBRA CIVIL S/E = [SPT]+[OBRA CIVIL S/E, row below]
INSTALACIÓN SISTEMA = [LLEGADA ESTRUCTURA]+[INSTALACIÓN SISTEMA, row below]
FRONTERA = [OBRA CIVIL S/E]+[FRONTERA, row below]
PRUEBAS & COMISIONAMIENTO = [INSTALACIÓN SISTEMA]+[PRUEBAS & COMISIONAMIENTO, row below]
Fecha de segundo anticipo = [Fecha de primer anticipo]+90
Fecha de primer anticipo = IF([Tiempo de fabricación (semanas)]="","",[Fecha requisición en sitio]-[Tiempo de fabricación (semanas)]*7-[Tiempo de transporte (semanas)]*7)
Fecha de tercer anticipo = [Fecha de segundo anticipo]+30

## Análisis %
Componente | Costos COP | % | Precio COP | %
SUMINISTRO (PANELES, INVERSORES Y ESTRUCTURA) | 1189485920 | 36.42% | 1361853865 | 33.45%
OBRAS CIVILES | 370705440.5 | 11.35% | 452079805.5 | 11.1%
INSTALACIÓN | 462045000 | 14.15% | 563469512.2 | 13.84%
BALANCE DEL SISTEMA | 368005400 | 11.27% | 667771594.7 | 16.4%
TRANSPORTE Y LOGÍSTICA NACIONAL | 93720907 | 2.87% | 111677742.1 | 2.743%
CONDUCTORES Y TUBERÍA | 222964556.7 | 6.827% | 271894914.5 | 6.678%
SISTEMA DE SEGURIDAD | 112050000 | 3.431% | 136646341.5 | 3.356%
PRUEBAS, COMISIONAMIENTO Y CERTIFICACIONES | 83120000 | 2.545% | 101365853.7 | 2.49%
PÓLIZAS, TRÁMITES OR, UPME Y LICENCIAS | 62366512 | 1.91% | 76056721.95 | 1.868%
FRONTERA | 114820116.4 | 3.516% | 140024532.2 | 3.439%
ESTUDIOS PRELIMINARES E INGENIERÍA BÁSICA (RTB) | 87227000 | 2.671% | 50000000 | 1.228%
PUESTA A TIERRA Y APANTALLAMIENTO | 32392366.44 | 0.9919% | 39502885.9 | 0.9702%
SISTEMA DE MONITOREO Y COMUNICACIONES | 28798000 | 0.8818% | 35119512.2 | 0.8626%
STOCK DE REEMPLAZO | 4765860 | 0.1459% | 5541697.674 | 0.1361%
ESTUDIOS PRELIMINARES E INGENIERÍA BÁSICA (RTB) | 33320000 | 1.02% | 0 | 0%
INGENIERÍA | 48000000 | 1.47% | 58536585.37 | 1.438%
Total | 3265787079 | 100% | 4071541565 | 100%