## Portada
Cotización para Minigranjas
Minigranja
Capacidad del proyecto: | 1320.48 kW
Fecha de envío: | 2026-05-26
Vencimiento: | 2026-06-10
Contacto:
Jose Daniel Giraldo Arias
(+57)3195249435
Jose@solenium.co
Solenium S.A.S.
NIT. 901097244-
info@solenium.co
www.solenium.co

## Datos_Proyecto
Tipo de invensionista | Inversionista institucional mas de 10 minigranjas |  | TRM | 3700
Potencia panel | Panel Solar (655 W)
Nivel de tensión del proyecto | 13.2 kV |  | Potencia TOTAL | 1320480 | W
Estructura | Estructura Tipo Tracker 1P |  | Potencia toatal kW | 1320.48 | kW
Seleccione el proveedor | ZENTRACK S.A.S
Tipo de Subestación | Shelter Aceite (13.8 kV)
Longitud linea MT aerea | 500
Longitud linea MT subterránea | 70
Operador de red | AFINIA
Estación meteorológica
Prianómetro | CLASE A
Dust sensor | No
¿Predio rocoso? | No
0%
Pruebas POT | Sí | Es CFM,ESSA
Pruebas diodo | No
Longitud cerramiento perimetral | 432
Área del proyecto (adecuación) | 20011
¿Requiere descapote? | No
¿Requiere movimiento de tierras? | MEDIO - 100cm > 50cm
% Afectación (Terreno en desnivel) | 30%
¿Incluye trampa de aceite? | Sí
¿Micropilotes? | No
Longitud de vía a diseñar (m) | 150
Ancho de vía (m) | 4
Espesor de corte (m) | 0.3
Material requerido para llenado (m3) | 216
Obra Hidráulica | No
Largo
Ancho
Alto
Área Transversal (Suelo)
Área Transversal (Concreto)
Área Transversal (Material Triturado)

## PEPC
TRM: $3700
Presupuesto genérico:
|  | Descripción: | Cotización Minigranja Solar Tracker 1P
|  | Potencia total: | 1320.48 kW
[6 empty] | COP | [5 empty] | COP RENTABILIDAD |  | USD |  | USD RENTABILIDAD
Código Odoo | BT | ITEM | DESCRIPCIÓN | UNIDAD | CANTIDAD | Costo unitario sin IVA | Costo total sin IVA | IVA no reembolsable unitario | Costo unitario con IVA | Costo total con IVA | IVA no reembolsable total | Precio unitario con rentabilidad | Precio total con rentabilidad | Costo unitario | Costo total | Precio unitario con rentabilidad | Precio total con rentabilidad | PRECIO TOTAL | MONEDA
|  | 1 | SUMINISTRO (PANELES, INVERSORES Y ESTRUCTURA) |  |  | 454850157.5 | 1247192300 | 0 | 454850157.5 | 1247192300 | 0 | 470219132.7 | 1363737502 | 122932.475 | 337079 | 127086.2521 | 368577.7032 | 368577.7032 | USD
|  | 1.1 | SUMINISTRO DE MÓDULOS BIFACIAL. |  |  | 302937.5 | 610722000 | 0 | 302937.5 | 610722000 | 0 | 336597.2222 | 678580000 | 81.875 | 165060 | 90.9722 | 183400 | 183400 | USD
P01667 | BT | 1.1.1 | Modules LONGI LR5-72HGD-Bifacial - Panel Solar (655 W) | Und | 2016 | 302937.5 | 610722000 | 0 | 302937.5 | 610722000 | 0 | 336597.2222 | 678580000 | 81.875 | 165060 | 90.9722 | 183400 | 183400 | USD
|  | 1.2 | SUMINISTRO DE ESTRUCTURA TIPO TRACKER 1P |  |  | 372075700 | 372075700 | 0 | 372075700 | 372075700 | 0 | 372075700 | 372075700 | 100561 | 100561 | 100561 | 100561 | 100561 | USD | 372075700
P00575 | BT | 1.2.1 | ESTRUCTURA TIPO TRACKER 1P | Und | 1 | 372075700 | 372075700 | 0 | 372075700 | 372075700 | 0 | 372075700 | 372075700 | 100561 | 100561 | 100561 | 100561 | 100561 | USD
|  | 1.3 | SUMINISTRO DE INVERSORES Y SMARTLOGGER HUAWEI |  |  | 22736500 | 79846000 | 0 | 22736500 | 79846000 | 0 | 25836931.82 | 90734090.91 | 6145 | 21580 | 6982.9545 | 24522.7273 | 24522.7273 | USD
P01243 | BT | 1.3.1 | Inversor HUAWEI SUN2000-249KTL-H1 | Und | 4 | 19036500 | 76146000 | 0 | 19036500 | 76146000 | 0 | 21632386.36 | 86529545.45 | 5145 | 20580 | 5846.5909 | 23386.3636 | 23386.3636 | USD
P01775 | BT | 1.3.4 | Smartlogger 3000 A01AU Solar Smart Monitor & Data Logger | Und | 1 | 3700000 | 3700000 | 0 | 3700000 | 3700000 | 0 | 4204545.455 | 4204545.455 | 1000 | 1000 | 1136.3636 | 1136.3636 | 1136.3636 | USD
|  | 1.4 | TRANSPORTE INTERNACIONAL Y NACIONALIZACIÓN |  |  | 59735020 | 184548600 | 0 | 59735020 | 184548600 | 0 | 71969903.61 | 222347710.8 | 16144.6 | 49878 | 19451.3253 | 60093.9759 | 60093.9759 | USD
P00583 | BT | 1.4.1 | Transporte Modules LONGI LR5-72HGD-Bifacial - Panel Solar (655 W) | Und | 3 | 17760000 | 53280000 | 0 | 17760000 | 53280000 | 0 | 21397590.36 | 64192771.08 | 4800 | 14400 | 5783.1325 | 17349.3976 | 17349.3976 | USD
P00744 | BT | 1.4.2 | Nacionalización Modules LONGI LR5-72HGD-Bifacial - Panel Solar (655 W) | Glb | 3 | 6475000 | 19425000 | 0 | 6475000 | 19425000 | 0 | 7801204.819 | 23403614.46 | 1750 | 5250 | 2108.4337 | 6325.3012 | 6325.3012 | USD
P00583 | BT | 1.4.3 | Transporte ESTRUCTURA TIPO TRACKER 1P | Und | 3 | 18376790 | 55130370 | 0 | 18376790 | 55130370 | 0 | 22140710.84 | 66422132.53 | 4966.7 | 14900.1 | 5983.9759 | 17951.9277 | 17951.9277 | USD
P00744 | BT | 1.4.4 | Nacionalización ESTRUCTURA TIPO TRACKER 1P y accesorios | Glb | 3 | 6475000 | 19425000 | 0 | 6475000 | 19425000 | 0 | 7801204.819 | 23403614.46 | 1750 | 5250 | 2108.4337 | 6325.3012 | 6325.3012 | USD
P00583 | BT | 1.4.3 | Transporte de inversores y smartlogger huawei y accesorios | Und | 4 | 8880000 | 35520000 | 0 | 8880000 | 35520000 | 0 | 10698795.18 | 42795180.72 | 2400 | 9600 | 2891.5663 | 11566.2651 | 11566.2651 | USD
P00744 | BT | 1.4.4 | Nacionalización de inversores y smartlogger huawei y accesorios | Glb | 1 | 1768230 | 1768230 | 0 | 1768230 | 1768230 | 0 | 2130397.59 | 2130397.59 | 477.9 | 477.9 | 575.7831 | 575.7831 | 575.7831 | USD
|  | 2 | BALANCE DEL SISTEMA |  |  | 357620400 | 359420400 | 68400 | 357688800 | 359830800 | 410400 | 581528748.2 | 583697422.9 | 96654.1622 | 97140.6487 | 157169.9319 | 157756.0602 | 157756.0602 | USD | 583697.4229
|  | 2.1 | SHELTER |  |  | 307410800 | 307410800 | 0 | 307410800 | 307410800 | 0 | 521035254.2 | 521035254.2 | 83084 | 83084 | 140820.339 | 140820.339 | 140820.339 | USD
P01931 | BT | 2.1.1 | CN-1100/022 -- Shelter aceite de 1100 kVA a 13.8kV | Glb | 1 | 266710800 | 266710800 | 0 | 266710800 | 266710800 | 0 | 452052203.4 | 452052203.4 | 72084 | 72084 | 122176.2712 | 122176.2712 | 122176.2712 | USD
P00583 | BT | 2.1.2 | Transporte Internacional (S/E Shelter) | Glb | 1 | 27750000 | 27750000 | 0 | 27750000 | 27750000 | 0 | 47033898.31 | 47033898.31 | 7500 | 7500 | 12711.8644 | 12711.8644 | 12711.8644 | USD
P00744 | BT | 2.1.3 | Nacionalizacion (S/E Shelter) | Glb | 1 | 12950000 | 12950000 | 0 | 12950000 | 12950000 | 0 | 21949152.54 | 21949152.54 | 3500 | 3500 | 5932.2034 | 5932.2034 | 5932.2034 | USD
|  | 2.2 | RECONECTADOR |  |  | 50209600 | 52009600 | 68400 | 50278000 | 52420000 | 410400 | 60493493.98 | 62662168.67 | 13570.1622 | 14056.6486 | 16349.593 | 16935.7213 | 16935.7213 | USD
P01774 | BT | 2.2.1 | Reconectador ABB OVR15 kV/12.5A/50kVvrms/110kV 630A | Und | 1 | 45724600 | 45724600 | 0 | 45724600 | 45724600 | 0 | 55089879.52 | 55089879.52 | 12358 | 12358 | 14889.1566 | 14889.1566 | 14889.1566 | USD
P01036 | BT | 2.2.2 | Transformador de potencia 17.5kV 13.2/120 500VA | Und | 1 | 4125000 | 4125000 | 0 | 4125000 | 4125000 | 0 | 4969879.518 | 4969879.518 | 1114.8649 | 1114.8649 | 1343.2107 | 1343.2107 | 1343.2107 | USD
P00829 |  | 2.2.3 | Bird guard protect antifauna BGD-02 | Und | 6 | 360000 | 2160000 | 68400 | 428400 | 2570400 | 410400 | 433734.9398 | 2602409.639 | 97.2973 | 583.7838 | 117.2257 | 703.354 | 703.354 | USD
|  | 3 | FRONTERA |  |  | 8163200 | 173197100 | 0 | 8163200 | 173197100 | 0 | 9835180.723 | 208671204.8 | 2206.2703 | 46810.027 | 2658.157 | 56397.6229 | 208671204.8 | COP
|  | 3.1 | EQUIPOS DE INTERCONEXIÓN |  |  | 7839700 | 15797100 | 0 | 7839700 | 15797100 | 0 | 9445421.687 | 19032650.6 | 2118.8378 | 4269.4865 | 2552.8167 | 5143.9596 | 19032650.6 | COP
P01040 | BT | 3.1.1 | TC tipo exterior 50/5 A - 5 VA | Und | 3 | 1900800 | 5702400 | 0 | 1900800 | 5702400 | 0 | 2290120.482 | 6870361.446 | 513.7297 | 1541.1892 | 618.9515 | 1856.8544 | 6870361.446 | COP
P01851 | BT | 3.1.2 | TP tipo exterior 13800v3/120v3 de 1 polo marca Rymel | Und | 3 | 2077900 | 6233700 | 0 | 2077900 | 6233700 | 0 | 2503493.976 | 7510481.928 | 561.5946 | 1684.7838 | 676.62 | 2029.86 | 7510481.928 | COP
P00609 | BT | 3.1.3 | Gabinete, 2 borneras, 2 modem telemedida | Und | 1 | 3861000 | 3861000 | 0 | 3861000 | 3861000 | 0 | 4651807.229 | 4651807.229 | 1043.5135 | 1043.5135 | 1257.2452 | 1257.2452 | 4651807.229 | COP
|  | 3.2 | LÍNEA DE MEDIA TENSIÓN DE 570m |  |  | 323500 | 157400000 | 0 | 323500 | 157400000 | 0 | 389759.0361 | 189638554.2 | 87.4324 | 42540.5405 | 105.3403 | 51253.6633 | 189638554.2 | COP
No creado en Odoo | BT | 3.2.1 | Suministro e instalación de red de media tensión aerea | m | 570 | 245000 | 139650000 | 0 | 245000 | 139650000 | 0 | 295180.7229 | 168253012 | 66.2162 | 37743.2432 | 79.7786 | 45473.787 | 168253012 | COP
P00364 | BT | 3.2.2 | Suministro cable XLPE 1/0 Pantalla en hilo 100% Aluminio 15kV (x3 terna) | m | 70 | 50000 | 3500000 | 0 | 50000 | 3500000 | 0 | 60240.9639 | 4216867.47 | 13.5135 | 945.9459 | 16.2813 | 1139.6939 | 4216867.47 | COP
P00320 | BT | 3.2.4 | Suministro cable ecológico ASCR | m | 500 | 28500 | 14250000 | 0 | 28500 | 14250000 | 0 | 34337.3494 | 17168674.7 | 7.7027 | 3851.3514 | 9.2804 | 4640.1824 | 17168674.7 | COP
|  | 4 | SISTEMA DE MONITOREO Y COMUNICACIONES |  |  | #REF! | #REF! | 1083000 | #REF! | #REF! | 1083000 | #REF! | #REF! | #REF! | #REF! | #REF! | #REF! | #REF! | COP
|  | 4.1 | MEDICIÓN INTELIGENTE DE ENERGÍA |  |  | #REF! | #REF! | 0 | #REF! | #REF! | 0 | #REF! | #REF! | #REF! | #REF! | #REF! | #REF! | #REF! | COP
P00707 | BT | 4.1.1 | ISKRA MT880-I | Und | 2 | 1425000 | 2850000 | 0 | 1425000 | 2850000 | 0 | 1716867.47 | 3433734.94 | 385.1351 | 770.2703 | 464.0182 | 928.0365 | 3433734.94 | COP
P00572 | BT | 1.2.2 | Estación meteorológica | Und | 1 | #REF! | #REF! | 0 | #REF! | #REF! | 0 | #REF! | #REF! | #REF! | #REF! | #REF! | #REF! | #REF! | COP
|  | 4.2 | COMUNICACIONES |  |  | 5700000 | 5700000 | 1083000 | 6783000 | 6783000 | 1083000 | 8172289.157 | 8172289.157 | 1833.2432 | 1833.2432 | 2208.7268 | 2208.7268 | 8172289.157 | COP
P00833 |  | 4.2.1 | Rack GT2186 | Und | 1 | 1000000 | 1000000 | 190000 | 1190000 | 1190000 | 190000 | 1433734.94 | 1433734.94 | 321.6216 | 321.6216 | 387.4959 | 387.4959 | 1433734.94 | COP
P00678 |  | 4.2.2 | Kit Starlink - Equipos | Und | 1 | 2800000 | 2800000 | 532000 | 3332000 | 3332000 | 532000 | 4014457.831 | 4014457.831 | 900.5405 | 900.5405 | 1084.9886 | 1084.9886 | 4014457.831 | COP
P00938 |  | 4.2.3 | Switch Smart PoE RG-ES226GC-P | Und | 1 | 1900000 | 1900000 | 361000 | 2261000 | 2261000 | 361000 | 2724096.386 | 2724096.386 | 611.0811 | 611.0811 | 736.2423 | 736.2423 | 2724096.386 | COP
|  | 5 | SISTEMA DE SEGURIDAD |  |  | 82012500 | 82012500 | 15582375 | 97594875 | 97594875 | 15582375 | 117584186.7 | 117584186.7 | 26376.9932 | 26376.9932 | 31779.5099 | 31779.5099 | 117584186.7 | COP
0 |  | 5.1 | SUMINISTRO E INSTALACIÓN SISTEMA CCTV |  |  | 82012500 | 82012500 | 15582375 | 97594875 | 97594875 | 15582375 | 117584186.7 | 117584186.7 | 26376.9932 | 26376.9932 | 31779.5099 | 31779.5099 | 117584186.7 | COP
0 |  | 5.1.1 | Cámaras, sensores + instalación | Und | 1 | 82012500 | 82012500 | 15582375 | 97594875 | 97594875 | 15582375 | 117584186.7 | 117584186.7 | 26376.9932 | 26376.9932 | 31779.5099 | 31779.5099 | 117584186.7 | COP
0 |  | 6 | CONDUCTORES Y TUBERÍA |  |  | 4544263.925 | 214962380.7 | 447372.4658 | 4991636.391 | 219624956.1 | 4662575.425 | 6014019.748 | 264608380.8 | 1349.0909 | 59358.0962 | 1625.4107 | 71515.7786 | 264608380.8 | COP
0 |  | 6.1 | CABLEADO ELÉCTRICO Y ACCESORIOS AC |  |  | 27800 | 50840000 | 0 | 27800 | 50840000 | 0 | 33493.9759 | 61253012.05 | 7.5135 | 13740.5405 | 9.0524 | 16554.8681 | 61253012.05 | COP
P00261 | BT | 6.1.1 | CABLE 500 kcmil Al RHW 800V (Fases inversores 249 kW - Tablero FV) | m | 2000 | 25000 | 50000000 | 0 | 25000 | 50000000 | 0 | 30120.4819 | 60240963.86 | 6.7568 | 13513.5135 | 8.1407 | 16281.3416 | 60240963.86 | COP
P00304 | BT | 6.1.9 | CABLE 12 AWG Cu 600V (SSAA) | m | 300 | 2800 | 840000 | 0 | 2800 | 840000 | 0 | 3373.494 | 1012048.193 | 0.75676 | 227.027 | 0.91176 | 273.5265 | 1012048.193 | COP
0 |  | 6.2 | TERMINALES |  |  | 112568 | 2870564 | 21387.92 | 133955.92 | 3415971.16 | 545407.16 | 161392.6747 | 4115627.904 | 36.2043 | 923.2354 | 43.6196 | 1112.3319 | 4115627.904 | COP
|  | 6.2.1 | Terminal de ojo 12 AWG | Und | 100 | 297 | 29700 | 56.43 | 353.43 | 35343 | 5643 | 425.8193 | 42581.9277 | 0.095522 | 9.5522 | 0.11509 | 11.5086 | 42581.9277 | COP
|  | 6.2.3 | Terminal tipo campana PVC 6" | Und | 16 | 10400 | 166400 | 1976 | 12376 | 198016 | 31616 | 14910.8434 | 238573.494 | 3.3449 | 53.5178 | 4.03 | 64.4793 | 238573.494 | COP
|  | 6.2.4 | Conector Bimetálico rectangular AL-CU 6 AWG Ciles | Und | 10 | 7468 | 74680 | 1418.92 | 8886.92 | 88869.2 | 14189.2 | 10707.1325 | 107071.3253 | 2.4019 | 24.0187 | 2.8938 | 28.9382 | 107071.3253 | COP
|  | 6.2.5 | Conector Bimetálico rectangular AL-CU 2 AWG Ciles | Und | 22 | 8290 | 182380 | 1575.1 | 9865.1 | 217032.2 | 34652.2 | 11885.6627 | 261484.5783 | 2.6662 | 58.6574 | 3.2123 | 70.6715 | 261484.5783 | COP
|  | 6.2.6 | Conector Bimetálico rectangular AL-CU 1/0 AWG Ciles | Und | 50 | 8715 | 435750 | 1655.85 | 10370.85 | 518542.5 | 82792.5 | 12495 | 624750 | 2.8029 | 140.1466 | 3.377 | 168.8514 | 624750 | COP
|  | 6.2.9 | Conector Bimetálico rectangular AL-CU 500 KCMIL Ciles | Und | 53 | 32500 | 1722500 | 6175 | 38675 | 2049775 | 327275 | 46596.3855 | 2469608.434 | 10.4527 | 553.9932 | 12.5936 | 667.4617 | 2469608.434 | COP
|  | 6.2.10 | Conector cuña presion 1/0 - 1/0 awg | Und | 6 | 16631 | 99786 | 3159.89 | 19790.89 | 118745.34 | 18959.34 | 23844.4458 | 143066.6747 | 5.3489 | 32.0933 | 6.4444 | 38.6667 | 143066.6747 | COP
|  | 6.2.11 | Conector cuña bimetalico ACSR 1/0 awg - Cu 2 awg | Und | 6 | 23150 | 138900 | 4398.5 | 27548.5 | 165291 | 26391 | 33190.9639 | 199145.7831 | 7.4455 | 44.6732 | 8.9705 | 53.8232 | 199145.7831 | COP
|  | 6.2.12 | Conector recto Coraza Americana 4" | Und | 4 | 5117 | 20468 | 972.23 | 6089.23 | 24356.92 | 3888.92 | 7336.4217 | 29345.6868 | 1.6457 | 6.583 | 1.9828 | 7.9313 | 29345.6868 | COP
|  | 6.3 | CINTAS Y MARCACIONES |  |  | 235734 | 6580526 | 44789.46 | 280523.46 | 7830825.94 | 1250299.94 | 337980.0723 | 9434730.048 | 75.8172 | 2116.4394 | 91.346 | 2549.927 | 9434730.048 | COP
P00430 |  | 6.3.1 | Cinta aislante amarilla | Und | 15 | 4700 | 70500 | 893 | 5593 | 83895 | 13395 | 6738.5542 | 101078.3133 | 1.5116 | 22.6743 | 1.8212 | 27.3185 | 101078.3133 | COP
P00430 |  | 6.3.2 | Cinta aislante super 33 | Und | 7 | 20000 | 140000 | 3800 | 23800 | 166600 | 26600 | 28674.6988 | 200722.8916 | 6.4324 | 45.027 | 7.7499 | 54.2494 | 200722.8916 | COP
P00430 |  | 6.3.3 | Cinta aislante azul | Und | 15 | 4700 | 70500 | 893 | 5593 | 83895 | 13395 | 6738.5542 | 101078.3133 | 1.5116 | 22.6743 | 1.8212 | 27.3185 | 101078.3133 | COP
P00418 |  | 6.3.4 | Cinta aislante roja | Und | 15 | 5500 | 82500 | 1045 | 6545 | 98175 | 15675 | 7885.5422 | 118283.1325 | 1.7689 | 26.5338 | 2.1312 | 31.9684 | 118283.1325 | COP
P00420 |  | 6.3.5 | Cinta aislante café | Und | 15 | 5500 | 82500 | 1045 | 6545 | 98175 | 15675 | 7885.5422 | 118283.1325 | 1.7689 | 26.5338 | 2.1312 | 31.9684 | 118283.1325 | COP
P00423 |  | 6.3.6 | Cinta aislante violeta | Und | 15 | 5500 | 82500 | 1045 | 6545 | 98175 | 15675 | 7885.5422 | 118283.1325 | 1.7689 | 26.5338 | 2.1312 | 31.9684 | 118283.1325 | COP
P00421 |  | 6.3.7 | Cinta aislante naranja | Und | 15 | 5500 | 82500 | 1045 | 6545 | 98175 | 15675 | 7885.5422 | 118283.1325 | 1.7689 | 26.5338 | 2.1312 | 31.9684 | 118283.1325 | COP
P00424 |  | 6.3.8 | Cinta aislante verde | Und | 40 | 5500 | 220000 | 1045 | 6545 | 261800 | 41800 | 7885.5422 | 315421.6867 | 1.7689 | 70.7568 | 2.1312 | 85.2491 | 315421.6867 | COP
P00426 |  | 6.3.9 | Cinta aislante blanca | Und | 15 | 5500 | 82500 | 1045 | 6545 | 98175 | 15675 | 7885.5422 | 118283.1325 | 1.7689 | 26.5338 | 2.1312 | 31.9684 | 118283.1325 | COP
P00419 |  | 6.3.10 | Cinta de peligro - Baja tensión | Und | 7 | 58000 | 406000 | 11020 | 69020 | 483140 | 77140 | 83156.6265 | 582096.3855 | 18.6541 | 130.5784 | 22.4748 | 157.3233 | 582096.3855 | COP
P00422 |  | 6.3.11 | Cinta autofundente 23 | Und | 7 | 52000 | 364000 | 9880 | 61880 | 433160 | 69160 | 74554.2169 | 521879.5181 | 16.7243 | 117.0703 | 20.1498 | 141.0485 | 521879.5181 | COP
P00427 |  | 6.3.12 | Cinta bandit 3/4" rollo | Und | 3 | 2957 | 8871 | 561.83 | 3518.83 | 10556.49 | 1685.49 | 4239.5542 | 12718.6627 | 0.95104 | 2.8531 | 1.1458 | 3.4375 | 12718.6627 | COP
P00428 |  | 6.3.13 | Cinta aislante negra | Und | 15 | 5077 | 76155 | 964.63 | 6041.63 | 90624.45 | 14469.45 | 7279.0723 | 109186.0843 | 1.6329 | 24.4931 | 1.9673 | 29.5098 | 109186.0843 | COP
P00077 |  | 6.3.14 | Marcaciones cajas de paso | Und | 20 | 18400 | 368000 | 3496 | 21896 | 437920 | 69920 | 26380.7229 | 527614.4578 | 5.9178 | 118.3568 | 7.1299 | 142.5985 | 527614.4578 | COP
P00079 |  | 6.3.15 | Marcaciones tracker | Und | 35 | 18400 | 644000 | 3496 | 21896 | 766360 | 122360 | 26380.7229 | 923325.3012 | 5.9178 | 207.1243 | 7.1299 | 249.5474 | 923325.3012 | COP
P00619 |  | 6.3.16 | Marcaciones inversores y tableros | Und | 20 | 15000 | 300000 | 2850 | 17850 | 357000 | 57000 | 21506.0241 | 430120.4819 | 4.8243 | 96.4865 | 5.8124 | 116.2488 | 430120.4819 | COP
P01128 |  | 6.3.17 | Marcaciones cableado DC | Und | 1000 | 3500 | 3500000 | 665 | 4165 | 4165000 | 665000 | 5018.0723 | 5018072.289 | 1.1257 | 1125.6757 | 1.3562 | 1356.2358 | 5018072.289 | COP
|  | 6.5 | CABLEADO ELÉCTRICO Y ACCESORIOS DC |  |  | 1435344.706 | 80719882.36 | 268026.2941 | 1703371 | 81107460.01 | 387577.6484 | 2052254.217 | 97719831.34 | 460.3705 | 21920.9351 | 554.6633 | 26410.7652 | 97719831.34 | COP
P00335 | BT | 6.5.1 | Cable fotovoltaico de 6mm2 (12AWG)Cu (FLEX) XLPE PVC SR DB FR color negro | m | 9000 | 4190 | 37710000 | 0 | 4190 | 37710000 | 0 | 5048.1928 | 45433734.94 | 1.1324 | 10191.8919 | 1.3644 | 12279.3878 | 45433734.94 | COP
P00338 | BT | 6.5.2 | Cable fotovoltaico de 6mm2 (12AWG)Cu (FLEX) XLPE PVC SR DB FR color rojo | m | 9000 | 4190 | 37710000 | 0 | 4190 | 37710000 | 0 | 5048.1928 | 45433734.94 | 1.1324 | 10191.8919 | 1.3644 | 12279.3878 | 45433734.94 | COP
| BT | 6.5.3 | Par hembra y macho de MC4 | Und | 200 | 16300 | 3260000 | 0 | 16300 | 3260000 | 0 | 19638.5542 | 3927710.843 | 4.4054 | 881.0811 | 5.3077 | 1061.5435 | 3927710.843 | COP
P00077 |  | 6.5.4 | Amarre T8 Negro 20CM X 4.6MM X 100 TP Marca Dexson | Und | 60 | 10664.706 | 639882.36 | 2026.2941 | 12691.0001 | 761460.0084 | 121577.6484 | 15290.3616 | 917421.6969 | 3.43 | 205.8 | 4.1325 | 247.9518 | 917421.6969 | COP
P01128 |  | 6.5.5 | Zunchos y hebillas | Gbl | 1 | 1400000 | 1400000 | 266000 | 1666000 | 1666000 | 266000 | 2007228.916 | 2007228.916 | 450.2703 | 450.2703 | 542.4943 | 542.4943 | 2007228.916 | COP
|  | 6.6 | CABLE COMUNICACIONES Y CONTROL |  |  | 43046.219 | 10077353.3 | 8178.7816 | 51225.0006 | 11992050.43 | 1914697.127 | 61716.8682 | 14448253.53 | 13.8446 | 3241.0947 | 16.6802 | 3904.9334 | 14448253.53 | COP
|  | 6.6.1 | Cable RS 485 (UTP) | m | 700 | 11546.219 | 8082353.3 | 2193.7816 | 13740.0006 | 9618000.427 | 1535647.127 | 16554.2176 | 11587952.32 | 3.7135 | 2599.4596 | 4.4741 | 3131.879 | 11587952.32 | COP
|  | 6.6.2 | Cable Ethernet categoria 6A | m | 150 | 10500 | 1575000 | 1995 | 12495 | 1874250 | 299250 | 15054.2169 | 2258132.53 | 3.377 | 506.5541 | 4.0687 | 610.3061 | 2258132.53 | COP
|  | 6.6.3 | Cable de control 6x12 AWG | m | 20 | 10500 | 210000 | 1995 | 12495 | 249900 | 39900 | 15054.2169 | 301084.3373 | 3.377 | 67.5405 | 4.0687 | 81.3741 | 301084.3373 | COP
|  | 6.6.4 | Cable de control 4x12 AWG | m | 20 | 10500 | 210000 | 1995 | 12495 | 249900 | 39900 | 15054.2169 | 301084.3373 | 3.377 | 67.5405 | 4.0687 | 81.3741 | 301084.3373 | COP
|  | 6.7 | TUBERÍA Y CANALIZACIONES |  |  | 2378941 | 62377253 | 45932.31 | 2424873.31 | 62657454.17 | 280201.17 | 2921534.108 | 75490908.64 | 655.3712 | 16934.4471 | 789.6038 | 20402.9483 | 75490908.64 | COP
| BT | 6.7.1 | Tubo IMC-3/4" x 3m | Und | 4 | 52000 | 208000 | 0 | 52000 | 208000 | 0 | 62650.6024 | 250602.4096 | 14.0541 | 56.2162 | 16.9326 | 67.7304 | 250602.4096 | COP
| BT | 6.7.2 | Tubo IMC 2" x 3m | Und | 50 | 150000 | 7500000 | 0 | 150000 | 7500000 | 0 | 180722.8916 | 9036144.578 | 40.5405 | 2027.027 | 48.844 | 2442.2012 | 9036144.578 | COP
|  | 6.7.3 | Unión IMC 3/4" | Und | 2 | 1038 | 2076 | 197.22 | 1235.22 | 2470.44 | 394.44 | 1488.2169 | 2976.4337 | 0.33384 | 0.66769 | 0.40222 | 0.80444 | 2976.4337 | COP
| BT | 6.7.4 | Tubo IMC-4" x 3m | Und | 1 | 588700 | 588700 | 0 | 588700 | 588700 | 0 | 709277.1084 | 709277.1084 | 159.1081 | 159.1081 | 191.6965 | 191.6965 | 709277.1084 | COP
| BT | 6.7.6 | Tubo PVC DB Liso 4" x 6M | Und | 400 | 104851 | 41940400 | 0 | 104851 | 41940400 | 0 | 126326.506 | 50530602.41 | 28.3381 | 11335.2432 | 34.1423 | 13656.9196 | 50530602.41 | COP
| BT | 6.7.7 | Tubo PVC Conduit 3/4" x 3m | Und | 10 | 5700 | 57000 | 0 | 5700 | 57000 | 0 | 6867.4699 | 68674.6988 | 1.5405 | 15.4054 | 1.8561 | 18.5607 | 68674.6988 | COP
| BT | 6.7.8 | Tubo EMT 3/4" x 6m | Und | 6 | 23000 | 138000 | 0 | 23000 | 138000 | 0 | 27710.8434 | 166265.0602 | 6.2162 | 37.2973 | 7.4894 | 44.9365 | 166265.0602 | COP
| BT | 6.7.9 | Tubo anillado de poliamida Interflex Nylofix AGT-12N (paq x 30m) | Und | 8 | 163837 | 1310696 | 0 | 163837 | 1310696 | 0 | 197393.9759 | 1579151.807 | 44.2803 | 354.2422 | 53.3497 | 426.7978 | 1579151.807 | COP
| BT | 6.7.10 | Tubo anillado de poliamida Interflex Nylofix AGT-48N (paq x 30m) | Und | 1 | 558910 | 558910 | 0 | 558910 | 558910 | 0 | 673385.5422 | 673385.5422 | 151.0568 | 151.0568 | 181.9961 | 181.9961 | 673385.5422 | COP
| BT | 6.7.11 | Tubo anillado de poliamida INTERFLEX NYLOFIX AGT-95N (paquetes 30m) | Und | 24 | 326146 | 7827504 | 0 | 326146 | 7827504 | 0 | 392946.988 | 9430727.711 | 88.1476 | 2115.5416 | 106.2019 | 2548.8453 | 9430727.711 | COP
| BT | 6.7.12 | Tubo PVC BD Liso 1/2" x 3m | Und | 100 | 3698 | 369800 | 0 | 3698 | 369800 | 0 | 4455.4217 | 445542.1687 | 0.99946 | 99.9459 | 1.2042 | 120.4168 | 445542.1687 | COP
|  | 6.7.13 | Adaptador terminal tipo campana PVC 1/2" | Und | 1 | 124 | 124 | 23.56 | 147.56 | 147.56 | 23.56 | 177.7831 | 177.7831 | 0.039881 | 0.039881 | 0.048049 | 0.048049 | 177.7831 | COP
|  | 6.7.14 | Adaptador terminal tipo campana PVC 2" | Und | 70 | 3539 | 247730 | 672.41 | 4211.41 | 294798.7 | 47068.7 | 5073.988 | 355179.1566 | 1.1382 | 79.6753 | 1.3713 | 95.9944 | 355179.1566 | COP
|  | 6.7.15 | Adaptador terminal tipo campana PVC 4" | Und | 5 | 10400 | 52000 | 1976 | 12376 | 61880 | 9880 | 14910.8434 | 74554.2169 | 3.3449 | 16.7243 | 4.03 | 20.1498 | 74554.2169 | COP
|  | 6.7.16 | Curva PVC 1/2" | Und | 1 | 433 | 433 | 82.27 | 515.27 | 515.27 | 82.27 | 620.8072 | 620.8072 | 0.13926 | 0.13926 | 0.16779 | 0.16779 | 620.8072 | COP
|  | 6.7.17 | Curva PVC 2" | Und | 20 | 3845 | 76900 | 730.55 | 4575.55 | 91511 | 14611 | 5512.7108 | 110254.2169 | 1.2366 | 24.7327 | 1.4899 | 29.7984 | 110254.2169 | COP
|  | 6.7.18 | Curva PVC 4" | Und | 4 | 37870 | 151480 | 7195.3 | 45065.3 | 180261.2 | 28781.2 | 54295.5422 | 217182.1687 | 12.1798 | 48.7192 | 14.6745 | 58.6979 | 217182.1687 | COP
| BT | 6.7.19 | Coraza Americana 1" | m | 10 | 8350 | 83500 | 0 | 8350 | 83500 | 0 | 10060.241 | 100602.4096 | 2.2568 | 22.5676 | 2.719 | 27.1898 | 100602.4096 | COP
| BT | 6.7.20 | Bandeja tipo escalera de 2.4 metros de largo - Ancho 10 cm, Alto 8 cmRef: BPSG108 | Und | 1 | 110000 | 110000 | 0 | 110000 | 110000 | 0 | 132530.1205 | 132530.1205 | 29.7297 | 29.7297 | 35.819 | 35.819 | 132530.1205 | COP
|  | 6.7.21 | Tapa bandeja tipo escalera 30cm x 2,4m con sujetadores | Und | 1 | 75000 | 75000 | 14250 | 89250 | 89250 | 14250 | 107530.1205 | 107530.1205 | 24.1216 | 24.1216 | 29.0622 | 29.0622 | 107530.1205 | COP
| BT | 6.7.22 | Bandeja portacables tipo malla de 30X5.4 cm de 3 metros Galvanzada tipo exterior | Und | 5 | 42000 | 210000 | 0 | 42000 | 210000 | 0 | 50602.4096 | 253012.0482 | 11.3514 | 56.7568 | 13.6763 | 68.3816 | 253012.0482 | COP
|  | 6.7.23 | Tapa superior bandeja tipo malla galvanizada 30 cm X 1.2 m | Und | 11 | 37000 | 407000 | 7030 | 44030 | 484330 | 77330 | 53048.1928 | 583530.1205 | 11.9 | 130.9 | 14.3373 | 157.7108 | 583530.1205 | COP
|  | 6.7.24 | Perfil ranurado galvanizado 4x2 x3m | Und | 1 | 46000 | 46000 | 8740 | 54740 | 54740 | 8740 | 65951.8072 | 65951.8072 | 14.7946 | 14.7946 | 17.8248 | 17.8248 | 65951.8072 | COP
|  | 6.7.25 | Soporte peldaño dentado para bandeja 30 cm | Und | 22 | 12000 | 264000 | 2280 | 14280 | 314160 | 50160 | 17204.8193 | 378506.0241 | 3.8595 | 84.9081 | 4.65 | 102.2989 | 378506.0241 | COP
|  | 6.7.26 | Sujetador de bandeja tipo perfil | Und | 10 | 7500 | 75000 | 1425 | 8925 | 89250 | 14250 | 10753.012 | 107530.1205 | 2.4122 | 24.1216 | 2.9062 | 29.0622 | 107530.1205 | COP
|  | 6.7.27 | Chapeta puesta a tierra cobrizada | Und | 11 | 7000 | 77000 | 1330 | 8330 | 91630 | 14630 | 10036.1446 | 110397.5904 | 2.2514 | 24.7649 | 2.7125 | 29.8372 | 110397.5904 | COP
|  | 6.8 | ELEMENTOS DE FERRETERÍA |  |  | 310830 | 1496802 | 59057.7 | 369887.7 | 1781194.38 | 284392.38 | 445647.8313 | 2146017.325 | 99.9696 | 481.4039 | 120.4454 | 580.0047 | 2146017.325 | COP
0 |  | 6.8.1 | Tornillo golozo 8x1" | Und | 100 | 71 | 7100 | 13.49 | 84.49 | 8449 | 1349 | 101.7952 | 10179.5181 | 0.022835 | 2.2835 | 0.027512 | 2.7512 | 10179.5181 | COP
0 |  | 6.8.2 | Espuma Poliuretano Sikabomm | Und | 5 | 38101 | 190505 | 7239.19 | 45340.19 | 226700.95 | 36195.95 | 54626.7349 | 273133.6747 | 12.2541 | 61.2705 | 14.764 | 73.8199 | 273133.6747 | COP
0 |  | 6.8.3 | Pintura naranja base aceite X1/4 | Und | 2 | 35492 | 70984 | 6743.48 | 42235.48 | 84470.96 | 13486.96 | 50886.1205 | 101772.241 | 11.415 | 22.83 | 13.753 | 27.506 | 101772.241 | COP
0 |  | 6.8.4 | Sikaflex 221 O 515 Pra exterior | Und | 1 | 41741 | 41741 | 7930.79 | 49671.79 | 49671.79 | 7930.79 | 59845.5301 | 59845.5301 | 13.4248 | 13.4248 | 16.1745 | 16.1745 | 59845.5301 | COP
0 |  | 6.8.5 | Spray Galzanivado en frio | Und | 1 | 36884 | 36884 | 7007.96 | 43891.96 | 43891.96 | 7007.96 | 52881.8795 | 52881.8795 | 11.8627 | 11.8627 | 14.2924 | 14.2924 | 52881.8795 | COP
0 |  | 6.8.6 | Tornillo acero galvanizado cabeza hex. 5/8" x 3" con tuerca tuerca | Und | 3 | 4168 | 12504 | 791.92 | 4959.92 | 14879.76 | 2375.76 | 5975.8072 | 17927.4217 | 1.3405 | 4.0216 | 1.6151 | 4.8452 | 17927.4217 | COP
0 |  | 6.8.7 | Tuerca hexagonal galvanizada 5/8" | Und | 3 | 747 | 2241 | 141.93 | 888.93 | 2666.79 | 425.79 | 1071 | 3213 | 0.24025 | 0.72075 | 0.28946 | 0.86838 | 3213 | COP
0 |  | 6.8.8 | Arandela plana redonda 5/8" | Und | 20 | 568 | 11360 | 107.92 | 675.92 | 13518.4 | 2158.4 | 814.3614 | 16287.2289 | 0.18268 | 3.6536 | 0.2201 | 4.402 | 16287.2289 | COP
0 |  | 6.8.9 | Tornillo acero inox hexagonal 1/2" x 2" con tuerca | Und | 6 | 7068 | 42408 | 1342.92 | 8410.92 | 50465.52 | 8057.52 | 10133.6385 | 60801.8313 | 2.2732 | 13.6393 | 2.7388 | 16.4329 | 60801.8313 | COP
0 |  | 6.8.10 | Arandela plana redonda inox 1/2" | Und | 12 | 398 | 4776 | 75.62 | 473.62 | 5683.44 | 907.44 | 570.6265 | 6847.5181 | 0.12801 | 1.5361 | 0.15422 | 1.8507 | 6847.5181 | COP
0 |  | 6.8.11 | Arandela de presión inox 1/2" | Und | 6 | 398 | 2388 | 75.62 | 473.62 | 2841.72 | 453.72 | 570.6265 | 3423.759 | 0.12801 | 0.76803 | 0.15422 | 0.92534 | 3423.759 | COP
0 |  | 6.8.12 | Arandela curva cuadrada 5/8" x 2-1/4 x 3/16 | Und | 4 | 800 | 3200 | 152 | 952 | 3808 | 608 | 1146.988 | 4587.9518 | 0.2573 | 1.0292 | 0.31 | 1.24 | 4587.9518 | COP
0 |  | 6.8.13 | Tornillo acero galvanizado 5/8" x 12" con tuerca | Und | 4 | 22587 | 90348 | 4291.53 | 26878.53 | 107514.12 | 17166.12 | 32383.7711 | 129535.0843 | 7.2645 | 29.0579 | 8.7524 | 35.0095 | 129535.0843 | COP
0 |  | 6.8.14 | Tornillo acero galvanizado 5/8" x 14" con tuerca | Und | 4 | 22587 | 90348 | 4291.53 | 26878.53 | 107514.12 | 17166.12 | 32383.7711 | 129535.0843 | 7.2645 | 29.0579 | 8.7524 | 35.0095 | 129535.0843 | COP
0 |  | 6.8.15 | Tornillo acero galvanizado 5/8" x 1-3/4" con tuerca | Und | 3 | 2438 | 7314 | 463.22 | 2901.22 | 8703.66 | 1389.66 | 3495.4458 | 10486.3373 | 0.78411 | 2.3523 | 0.94472 | 2.8341 | 10486.3373 | COP
0 |  | 6.8.16 | Varilla roscada 5/8" x 22" | Und | 1 | 22587 | 22587 | 4291.53 | 26878.53 | 26878.53 | 4291.53 | 32383.7711 | 32383.7711 | 7.2645 | 7.2645 | 8.7524 | 8.7524 | 32383.7711 | COP
0 |  | 6.8.17 | Tornillo autoperforante con arandela 1/2x1" | Und | 100 | 186 | 18600 | 35.34 | 221.34 | 22134 | 3534 | 266.6747 | 26667.4699 | 0.059822 | 5.9822 | 0.072074 | 7.2074 | 26667.4699 | COP
0 |  | 6.8.18 | Chazo metálico expansivo 5/16 x 1-1/2" | Und | 10 | 511 | 5110 | 97.09 | 608.09 | 6080.9 | 970.9 | 732.6386 | 7326.3855 | 0.16435 | 1.6435 | 0.19801 | 1.9801 | 7326.3855 | COP
0 |  | 6.8.19 | Separador PVC DN80 8 Ductos Liso 3" Horizontal-Vertical | Und | 23 | 32500 | 747500 | 6175 | 38675 | 889525 | 142025 | 46596.3855 | 1071716.867 | 10.4527 | 240.4122 | 12.5936 | 289.6532 | 1071716.867 | COP
0 |  | 6.8.20 | Separador PVC DN80 8 Ductos Liso 4" Horizontal-Vertical | Und | 1 | 39204 | 39204 | 7448.76 | 46652.76 | 46652.76 | 7448.76 | 56208.1446 | 56208.1446 | 12.6089 | 12.6089 | 15.1914 | 15.1914 | 56208.1446 | COP
0 |  | 6.8.21 | Hebilla grapa bandit 3/4" | Und | 50 | 794 | 39700 | 150.86 | 944.86 | 47243 | 7543 | 1138.3855 | 56919.2771 | 0.25537 | 12.7684 | 0.30767 | 15.3836 | 56919.2771 | COP
0 |  | 6.8.22 | Chazo Verde Plástico paquete x 100 | Und | 10 | 1000 | 10000 | 190 | 1190 | 11900 | 1900 | 1433.7349 | 14337.3494 | 0.32162 | 3.2162 | 0.3875 | 3.875 | 14337.3494 | COP
|  | 7 | PUESTA A TIERRA Y APANTALLAMIENTO |  |  | 1316721 | 27169626 | 215647.53 | 1532368.53 | 28199055.12 | 1029429.12 | 1846227.145 | 33974765.2 | 414.1537 | 7621.3662 | 498.9803 | 9182.369 | 33974765.2 | COP
|  | 7.1 | MATERIALES |  |  | 1316721 | 27169626 | 215647.53 | 1532368.53 | 28199055.12 | 1029429.12 | 1846227.145 | 33974765.2 | 414.1537 | 7621.3662 | 498.9803 | 9182.369 | 33974765.2 | COP
0 | BT | 7.1.1 | Cable Cobre Desnudo 99.99% pureza 1/0 AWG | m | 10 | 27000 | 270000 | 0 | 27000 | 270000 | 0 | 32530.1205 | 325301.2048 | 7.2973 | 72.973 | 8.7919 | 87.9192 | 325301.2048 | COP
0 | BT | 7.1.2 | Cable Cobre Desnudo 99.99% pureza 4/0 AWG | m | 225 | 59000 | 13275000 | 0 | 59000 | 13275000 | 0 | 71084.3374 | 15993975.9 | 15.9459 | 3587.8378 | 19.212 | 4322.6962 | 15993975.9 | COP
0 | BT | 7.1.3 | Cable Cobre Desnudo 99.99% pureza 2AWG | m | 500 | 15500 | 7750000 | 0 | 15500 | 7750000 | 0 | 18674.6988 | 9337349.398 | 4.1892 | 2094.5946 | 5.0472 | 2523.6079 | 9337349.398 | COP
0 | BT | 7.1.4 | Varilla de cobre 5/8 x 2,4m | Und | 7 | 45214 | 316498 | 0 | 45214 | 316498 | 0 | 54474.6988 | 381322.8916 | 12.22 | 85.54 | 14.7229 | 103.0602 | 381322.8916 | COP
0 |  | 7.1.5 | Soldadura exotérmica 115 g | Und | 7 | 15103 | 105721 | 2869.57 | 17972.57 | 125807.99 | 20086.99 | 21653.6988 | 151575.8916 | 4.8575 | 34.0022 | 5.8524 | 40.9665 | 151575.8916 | COP
0 |  | 7.1.6 | Soldadura exotérmica 150 g | Und | 18 | 19763 | 355734 | 3754.97 | 23517.97 | 423323.46 | 67589.46 | 28334.9036 | 510028.2651 | 6.3562 | 114.4117 | 7.6581 | 137.8455 | 510028.2651 | COP
0 |  | 7.1.7 | Soldadura Exotérmica 200g | Und | 6 | 29081 | 174486 | 5525.39 | 34606.39 | 207638.34 | 33152.34 | 41694.4458 | 250166.6747 | 9.3531 | 56.1185 | 11.2688 | 67.6126 | 250166.6747 | COP
0 |  | 7.1.8 | Conector de compresión tipo C #4/0 | Und | 40 | 23118 | 924720 | 4392.42 | 27510.42 | 1100416.8 | 175696.8 | 33145.0843 | 1325803.373 | 7.4352 | 297.4099 | 8.9581 | 358.3252 | 1325803.373 | COP
0 | BT | 7.1.9 | Puntas captadoras de apantallamiento | Und | 4 | 35020 | 140080 | 0 | 35020 | 140080 | 0 | 42192.7711 | 168771.0843 | 9.4649 | 37.8595 | 11.4035 | 45.6138 | 168771.0843 | COP
0 |  | 7.1.10 | Base pararrayo sencillo rosca 3/4" | Und | 4 | 40681 | 162724 | 7729.39 | 48410.39 | 193641.56 | 30917.56 | 58325.7711 | 233303.0843 | 13.0839 | 52.3356 | 15.7637 | 63.0549 | 233303.0843 | COP
0 |  | 7.1.11 | Abrazadera de cable con tornillo 1/0 (plastico) | Und | 15 | 3529 | 52935 | 670.51 | 4199.51 | 62992.65 | 10057.65 | 5059.6506 | 75894.759 | 1.135 | 17.025 | 1.3675 | 20.5121 | 75894.759 | COP
0 |  | 7.1.12 | Abrazadera doble ala 3/4" | Und | 6 | 214 | 1284 | 40.66 | 254.66 | 1527.96 | 243.96 | 306.8193 | 1840.9157 | 0.068827 | 0.41296 | 0.082924 | 0.49754 | 1840.9157 | COP
0 |  | 7.1.13 | Terminal premoldeado tipo interior 1/0 15kV TFT con Kit de Tierra (juego x3) | Und | 5 | 377029 | 1885145 | 71635.51 | 448664.51 | 2243322.55 | 358177.55 | 540559.6506 | 2702798.253 | 121.2607 | 606.3034 | 146.0972 | 730.486 | 2702798.253 | COP
0 |  | 7.1.14 | Terminal premoldeado tipo exterior 1/0 15kV TFT con Kit de Tierra (juego x3) | Und | 2 | 566431 | 1132862 | 107621.89 | 674052.89 | 1348105.78 | 215243.78 | 812111.9157 | 1624223.831 | 182.1765 | 364.3529 | 219.4897 | 438.9794 | 1624223.831 | COP
0 |  | 7.1.15 | Borna terminal Cobre 4/0 AWG | Und | 20 | 8361 | 167220 | 1588.59 | 9949.59 | 198991.8 | 31771.8 | 11987.4578 | 239749.1566 | 2.6891 | 53.7816 | 3.2399 | 64.7971 | 239749.1566 | COP
0 |  | 7.1.16 | Borna terminal Cobre 2 AWG | Und | 90 | 2482 | 223380 | 471.58 | 2953.58 | 265822.2 | 42442.2 | 3558.5301 | 320267.7108 | 0.79826 | 71.8438 | 0.96176 | 86.5588 | 320267.7108 | COP
0 |  | 7.1.17 | Terminal de ojo azul 12 AWG | Und | 100 | 297 | 29700 | 56.43 | 353.43 | 35343 | 5643 | 425.8193 | 42581.9277 | 0.095522 | 9.5522 | 0.11509 | 11.5086 | 42581.9277 | COP
0 |  | 7.1.18 | Conector variable de derivación .CU-AL.No 2 AWG 8-10mm | Und | 4 | 42353 | 169412 | 8047.07 | 50400.07 | 201600.28 | 32188.28 | 60722.9759 | 242891.9036 | 13.6216 | 54.4866 | 16.4116 | 65.6465 | 242891.9036 | COP
0 |  | 7.1.19 | Conector OB1010 1/0-1/0 | Und | 5 | 6545 | 32725 | 1243.55 | 7788.55 | 38942.75 | 6217.75 | 9383.7952 | 46918.9759 | 2.105 | 10.5251 | 2.5362 | 12.6808 | 46918.9759 | COP
|  | 8 | INGENIERÍA |  |  | 48000000 | 48000000 | 0 | 48000000 | 48000000 | 0 | 57831325.3 | 57831325.3 | 12972.973 | 12972.973 | 15630.0879 | 15630.0879 | 57831325.3 | COP
|  | 8.1 | INGENIERÍA DE DETALLE |  |  | 48000000 | 48000000 | 0 | 48000000 | 48000000 | 0 | 57831325.3 | 57831325.3 | 12972.973 | 12972.973 | 15630.0879 | 15630.0879 | 57831325.3 | COP
P00550 | BT | 8.1.1 | Ingeniería de detalle | Und | 1 | 48000000 | 48000000 | 0 | 48000000 | 48000000 | 0 | 57831325.3 | 57831325.3 | 12972.973 | 12972.973 | 15630.0879 | 15630.0879 | 57831325.3 | COP
|  | 9 | INSTALACIÓN |  |  | 93132615 | 482397475 | 13850033.85 | 106982648.9 | 511929189.3 | 29531714.25 | 125904089 | 598838143.7 | 28914.2294 | 138359.2403 | 34836.421 | 166697.8799 | 598838143.7 | COP
0 |  | 9.1 | HINCADO |  |  | 36642300 | 175304400 | 5700000 | 42342300 | 181004400 | 5700000 | 51014819.28 | 218077590.4 | 11443.8649 | 48920.1081 | 13787.789 | 58939.8893 | 218077590.4 | COP
P00631 | BT | 9.1.1 | Marcaciones | Und | 408 | 13300 | 5426400 | 0 | 13300 | 5426400 | 0 | 16024.0964 | 6537831.325 | 3.5946 | 1466.5946 | 4.3308 | 1766.9814 | 6537831.325 | COP
P00631 | BT | 9.1.2 | Replanteo topográfico hincas | Gbl | 1 | 6000000 | 6000000 | 0 | 6000000 | 6000000 | 0 | 7228915.663 | 7228915.663 | 1621.6216 | 1621.6216 | 1953.761 | 1953.761 | 7228915.663 | COP
P00631 | BT | 9.1.3 | Hincado de la estructura | Und | 408 | 130000 | 53040000 | 0 | 130000 | 53040000 | 0 | 156626.506 | 63903614.46 | 35.1351 | 14335.1351 | 42.3315 | 17271.2471 | 63903614.46 | COP
P00632 | BT | 9.1.3 | Micropilotes | Und | 162 | 499000 | 80838000 | 0 | 499000 | 80838000 | 0 | 601204.8193 | 97395180.72 | 134.8649 | 21848.1081 | 162.4878 | 26323.0218 | 97395180.72 | COP
P00631 |  | 9.1.4 | Pruebas POT | Gbl | 1 | 30000000 | 30000000 | 5700000 | 35700000 | 35700000 | 5700000 | 43012048.19 | 43012048.19 | 9648.6486 | 9648.6486 | 11624.8779 | 11624.8779 | 43012048.19
|  | 9.2 | INSTALACIÓN DEL SISTEMA |  |  | 36595400 | 204663000 | 4370000 | 40965400 | 209033000 | 4370000 | 49355903.61 | 251846988 | 11071.7297 | 56495.4054 | 13339.4334 | 68066.7535 | 251846988 | COP
P00644 | BT | 9.2.1 | Instalación de Modules LONGI LR5-72HGD-Bifacial - Panel Solar (655 W) | Und | 2016 | 18000 | 36288000 | 0 | 18000 | 36288000 | 0 | 21686.747 | 43720481.93 | 4.8649 | 9807.5676 | 5.8613 | 11816.3465 | 43720481.93 | COP
P00645 | BT | 9.2.2 | Instalación de Estructura Tipo Tracker 1P | Und | 28 | 1500000 | 42000000 | 0 | 1500000 | 42000000 | 0 | 1807228.916 | 50602409.64 | 405.4054 | 11351.3514 | 488.4402 | 13676.3269 | 50602409.64 | COP
P00646 | BT | 9.2.3 | Instalación CN-1100/022 -- Shelter aceite de 1100 kVA a 13.8kV | Gbl | 1 | 10000000 | 10000000 | 0 | 10000000 | 10000000 | 0 | 12048192.77 | 12048192.77 | 2702.7027 | 2702.7027 | 3256.2683 | 3256.2683 | 12048192.77 | COP
P00647 |  | 9.2.4 | Instalación sistema de control, iluminación y monitoreo (sin cámaras) | Gbl | 1 | 23000000 | 23000000 | 4370000 | 27370000 | 27370000 | 4370000 | 32975903.61 | 32975903.61 | 7397.2973 | 7397.2973 | 8912.4064 | 8912.4064 | 32975903.61 | COP
P00648 | BT | 9.2.5 | Instalación sistema de puesta a tierra y apantallamiento | Und | 750 | 34900 | 26175000 | 0 | 34900 | 26175000 | 0 | 42048.1928 | 31536144.58 | 9.4324 | 7074.3243 | 11.3644 | 8523.2823 | 31536144.58 | COP
P00649 | BT | 9.2.6 | Instalación de acometida DC | Und | 8000 | 3500 | 28000000 | 0 | 3500 | 28000000 | 0 | 4216.8675 | 33734939.76 | 0.94595 | 7567.5676 | 1.1397 | 9117.5513 | 33734939.76 | COP
P00650 | BT | 9.2.7 | Instalación de inversores | Und | 4 | 2000000 | 8000000 | 0 | 2000000 | 8000000 | 0 | 2409638.554 | 9638554.217 | 540.5405 | 2162.1622 | 651.2537 | 2605.0147 | 9638554.217 | COP
P00651 | BT | 9.2.8 | Instalación de acometida AC | Und | 800 | 39000 | 31200000 | 0 | 39000 | 31200000 | 0 | 46987.9518 | 37590361.45 | 10.5405 | 8432.4324 | 12.6994 | 10159.5572 | 37590361.45 | COP
0
|  | 9.3 | SEGURIDAD FÍSICA Y LABORAL EN OBRA |  |  | 19894915 | 102430075 | 3780033.85 | 23674948.85 | 121891789.3 | 19461714.25 | 25533366.08 | 128913565.4 | 6398.6348 | 32943.7268 | 7709.1986 | 39691.2371 | 128913565.4 | COP
P00251 |  | 9.3.1 | Botiquines de primeros auxilios + reposición mensual (incluye suero polivalente) | Und | 1 | 800000 | 800000 | 152000 | 952000 | 952000 | 152000 | 1146987.952 | 1146987.952 | 257.2973 | 257.2973 | 309.9967 | 309.9967 | 1146987.952 | COP
P00580 |  | 9.3.3 | Extintores CO2 15 lbs | Und | 2 | 175000 | 350000 | 33250 | 208250 | 416500 | 66500 | 250903.6145 | 501807.2289 | 56.2838 | 112.5676 | 67.8118 | 135.6236 | 501807.2289 | COP
P01815 |  | 9.3.4 | Extintores ABC 20 lbs | Und | 1 | 278000 | 278000 | 52820 | 330820 | 330820 | 52820 | 398578.3133 | 398578.3133 | 89.4108 | 89.4108 | 107.7239 | 107.7239 | 398578.3133 | COP
P01266 |  | 9.3.5 | Camillas rígidas plegables | Und | 1 | 150000 | 150000 | 28500 | 178500 | 178500 | 28500 | 215060.241 | 215060.241 | 48.2432 | 48.2432 | 58.1244 | 58.1244 | 215060.241 | COP
P00675 |  | 9.3.6 | Kit inmovilizador ambu | Und | 1 | 178000 | 178000 | 33820 | 211820 | 211820 | 33820 | 255204.8193 | 255204.8193 | 57.2486 | 57.2486 | 68.9743 | 68.9743 | 255204.8193 | COP
P00676 |  | 9.3.7 | Kit inmovilizador de extremidades | Und | 1 | 40000 | 40000 | 7600 | 47600 | 47600 | 7600 | 57349.3976 | 57349.3976 | 12.8649 | 12.8649 | 15.4998 | 15.4998 | 57349.3976 | COP
No creado en Odoo |  | 9.3.8 | Elementos de protección EPP | Kit | 5 | 509415 | 2547075 | 96788.85 | 606203.85 | 3031019.25 | 483944.25 | 730366.0843 | 3651830.422 | 163.8389 | 819.1944 | 197.3962 | 986.9812 | 3651830.422 | COP
P00648 |  | 9.3.9 | Señalización preventiva, restrictiva y de seguridad (kit completo) | Glb | 1 | 800000 | 800000 | 152000 | 952000 | 952000 | 152000 | 1146987.952 | 1146987.952 | 257.2973 | 257.2973 | 309.9967 | 309.9967 | 1146987.952 | COP
No creado en Odoo |  | 9.3.10 | Kit de seguridad vial (conos, malla, paletas) | Glb | 1 | 900000 | 900000 | 171000 | 1071000 | 1071000 | 171000 | 1290361.446 | 1290361.446 | 289.4595 | 289.4595 | 348.7463 | 348.7463 | 1290361.446 | COP
P01692 |  | 9.3.11 | Profesional SST | Mes | 6 | 3000000 | 18000000 | 570000 | 3570000 | 21420000 | 3420000 | 4301204.819 | 25807228.92 | 964.8649 | 5789.1892 | 1162.4878 | 6974.9267 | 25807228.92 | COP
P00886 |  | 9.3.1 | Vigilancia durante construcción | Mes | 6 | 13064500 | 78387000 | 2482255 | 15546755 | 93280530 | 14893530 | 15740361.45 | 94442168.67 | 4201.8257 | 25210.9541 | 5062.4406 | 30374.6434 | 94442168.67 | COP
|  | 10 | PRUEBAS, COMISIONAMIENTO Y CERTIFICACIONES |  |  | 86030000 | 77800000 | 7605700 | 93635700 | 83842000 | 6042000 | 112814096.4 | 101014457.8 | 25306.946 | 22660 | 30490.2963 | 27301.2048 | 101014457.8 | COP
P00881 | BT | 10.1 | Pruebas de resistividad del terreno | Gbl | 1 | 1000000 | 1000000 | 0 | 1000000 | 1000000 | 0 | 1204819.277 | 1204819.277 | 270.2703 | 270.2703 | 325.6268 | 325.6268 | 1204819.277 | COP
No creado en Odoo | BT | 10.2 | Pruebas de VLF | Gbl | 1 | 8000000 | 8000000 | 0 | 8000000 | 8000000 | 0 | 9638554.217 | 9638554.217 | 2162.1622 | 2162.1622 | 2605.0147 | 2605.0147 | 9638554.217 | COP
No creado en Odoo | BT | 10.3 | Termografía con dron | Gbl | 1 | 3500000 | 3500000 | 0 | 3500000 | 3500000 | 0 | 4216867.47 | 4216867.47 | 945.9459 | 945.9459 | 1139.6939 | 1139.6939 | 4216867.47 | COP
No creado en Odoo | BT | 10.4 | Termografía tableros y gabinetes | Gbl | 1 | 2000000 | 2000000 | 0 | 2000000 | 2000000 | 0 | 2409638.554 | 2409638.554 | 540.5405 | 540.5405 | 651.2537 | 651.2537 | 2409638.554 | COP
No creado en Odoo | BT | 10.5 | Pruebas de aislamiento en DC y AC BT | Gbl | 1 | 6000000 | 6000000 | 0 | 6000000 | 6000000 | 0 | 7228915.663 | 7228915.663 | 1621.6216 | 1621.6216 | 1953.761 | 1953.761 | 7228915.663 | COP
No creado en Odoo | BT | 10.6 | Trazado de curvas IV | Gbl | 1 | 9000000 | 9000000 | 0 | 9000000 | 9000000 | 0 | 10843373.49 | 10843373.49 | 2432.4324 | 2432.4324 | 2930.6415 | 2930.6415 | 10843373.49 | COP
No creado en Odoo |  | 10.7 | Lavada inicial | Gbl | 1 | 10000000 | 10000000 | 1900000 | 11900000 | 11900000 | 1900000 | 14337349.4 | 14337349.4 | 3216.2162 | 3216.2162 | 3874.9593 | 3874.9593 | 14337349.4 | COP
No creado en Odoo |  | 10.8 | Pruebas de puesta en servicio de acuerdo con el CNO | Gbl | 1 | 12000000 | 12000000 | 2280000 | 14280000 | 14280000 | 2280000 | 17204819.28 | 17204819.28 | 3859.4595 | 3859.4595 | 4649.9512 | 4649.9512 | 17204819.28 | COP
No creado en Odoo | BT | 10.9 | Certificación RETIE de la plantas solare fotovoltaica | Gbl | 1 | 10500000 | 10500000 | 0 | 10500000 | 10500000 | 0 | 12650602.41 | 12650602.41 | 2837.8378 | 2837.8378 | 3419.0817 | 3419.0817 | 12650602.41 | COP
No creado en Odoo | BT | 10.10 | Pruebas transformador | Gbl | 1 | 6000000 | 6000000 | 0 | 6000000 | 6000000 | 0 | 7228915.663 | 7228915.663 | 1621.6216 | 1621.6216 | 1953.761 | 1953.761 | 7228915.663 | COP
No creado en Odoo |  | 10.11 | Tanques para lavado paneles | Gbl | 1 | 5500000 | 5500000 | 1045000 | 6545000 | 6545000 | 1045000 | 7885542.169 | 7885542.169 | 1768.9189 | 1768.9189 | 2131.2276 | 2131.2276 | 7885542.169 | COP
No creado en Odoo |  | 10.12 | Tercer verificador frontera comercial | Gbl | 1 | 4300000 | 4300000 | 817000 | 5117000 | 5117000 | 817000 | 6165060.241 | 6165060.241 | 1382.973 | 1382.973 | 1666.2325 | 1666.2325 | 6165060.241 | COP
No creado en Odoo |  | 10.13 | Pruebas diodo | Gbl | 0 | 8230000 | 0 | 1563700 | 9793700 | 0 | 0 | 11799638.55 | 0 | 2646.9459 | 0 | 3189.0915 | 0 | 0 | COP
|  | 11 | TRANSPORTE , LOGÍSTICA NACIONAL Y DESCAGUE |  |  | 48552144.67 | 79299416 | 646000 | 49198144.67 | 81237416 | 1938000 | 59274873.09 | 136071103.6 | 13296.7959 | 21956.0584 | 16020.236 | 26453.0824 | 136071103.6 | COP
|  | 11.1 | TRANSPORTE, LOGÍSTICA Y DESCARGUE DE MÓDULOS SOLARES |  |  | 7393570.333 | 22180711 | 323000 | 7716570.333 | 23149711 | 969000 | 9297072.691 | 27891218.07 | 2085.5595 | 6256.6786 | 2512.7223 | 7538.167 | 27891218.07 | COP
P00971 |  | 11.1.1 | Descargue | Glb | 3 | 1700000 | 5100000 | 323000 | 2023000 | 6069000 | 969000 | 2437349.398 | 7312048.193 | 546.7568 | 1640.2703 | 658.7431 | 1976.2292 | 7312048.193 | COP
P01041 | BT | 11.1.2 | Transporte TTE | Glb | 3 | 5693570.3333 | 17080711 | 0 | 5693570.333 | 17080711 | 0 | 6859723.293 | 20579169.88 | 1538.8028 | 4616.4084 | 1853.9793 | 5561.9378 | 20579169.88 | COP
|  | 11.2 | TRANSPORTE, LOGÍSTICA Y DESCARGUE DE ESTRUCTURA TIPO TRACKER 1P |  |  | 7980065.333 | 23940196 | 323000 | 8303065.333 | 24909196 | 969000 | 10003693.17 | 30011079.52 | 2244.0717 | 6732.2151 | 2703.7009 | 8111.1026 | 30011079.52 | COP
P00971 |  | 11.2.1 | Descargue | Glb | 3 | 1700000 | 5100000 | 323000 | 2023000 | 6069000 | 969000 | 2437349.398 | 7312048.193 | 546.7568 | 1640.2703 | 658.7431 | 1976.2292 | 7312048.193 | COP
P01041 | BT | 11.2.2 | Transporte TTE | Glb | 3 | 6280065.3333 | 18840196 | 0 | 6280065.333 | 18840196 | 0 | 7566343.775 | 22699031.33 | 1697.315 | 5091.9449 | 2044.9578 | 6134.8733 | 22699031.33 | COP
|  | 11.3 | TRANSPORTE, LOGÍSTICA Y DESCAGUE DE INVERSORES |  |  | 2000000 | 2000000 | 0 | 2000000 | 2000000 | 0 | 2409638.554 | 2409638.554 | 540.5405 | 540.5405 | 651.2537 | 651.2537 | 2409638.554 | COP
P01041 | BT | 11.3.1 | Transporte y logística inversores | Gbl | 1 | 2000000 | 2000000 | 0 | 2000000 | 2000000 | 0 | 2409638.554 | 2409638.554 | 540.5405 | 540.5405 | 651.2537 | 651.2537 | 2409638.554 | COP
|  | 11.4 | TRANSPORTE, LOGÍSTICA Y DESCAGUE DE SHELTER |  |  | 6178509 | 6178509 | 0 | 6178509 | 6178509 | 0 | 7443986.747 | 7443986.747 | 1669.8673 | 1669.8673 | 2011.8883 | 2011.8883 | 7443986.747 | COP
P01041 | BT | 11.4.1 | Transporte y logística Shelter +Descargue | Gbl | 1 | 6178509 | 6178509 | 0 | 6178509 | 6178509 | 0 | 7443986.747 | 7443986.747 | 1669.8673 | 1669.8673 | 2011.8883 | 2011.8883 | 7443986.747 | COP
|  | 11.5 | TRANSPORTE, LOGÍSTICA Y DESCAGUE DE OTROS ELEMENTOS |  |  | 25000000 | 25000000 | 0 | 25000000 | 25000000 | 0 | 30120481.93 | 30120481.93 | 6756.7568 | 6756.7568 | 8140.6708 | 8140.6708 | 30120481.93 | COP
P01041 | BT | 11.5.1 | Transporte y logística otros elementos nacionales e imprevistos | Gbl | 1 | 25000000 | 25000000 | 0 | 25000000 | 25000000 | 0 | 30120481.93 | 30120481.93 | 6756.7568 | 6756.7568 | 8140.6708 | 8140.6708 | 30120481.93 | COP
|  | 11.5 | LOGÍSTICA OPERATIVA |  |  | 6660000 | 26640000 | 1265400 | 7925400 | 31701600 | 5061600 | 9548674.699 | 38194698.8 | 2142 | 8568 | 2580.7229 | 10322.8916 | 38194698.8 | COP
P01123, P00880, |  | 9.3.12 | Logistica personal (hospedaje, tralados, viáticos, etc) | Und | 4 | 1400000 | 5600000 | 266000 | 1666000 | 6664000 | 1064000 | 2007228.916 | 8028915.663 | 450.2703 | 1801.0811 | 542.4943 | 2169.9772 | 8028915.663 | COP
P01692 |  | 9.3.13 | Alquiler carro | Mes | 4 | 5260000 | 21040000 | 999400 | 6259400 | 25037600 | 3997600 | 7541445.783 | 30165783.13 | 1691.7297 | 6766.9189 | 2038.2286 | 8152.9144 | 30165783.13 | COP
|  | 12 | OBRAS CIVILES |  |  | 130381768.9 | 384597893.8 | 6919436.625 | 137301205.5 | 437462403.9 | 52864510.11 | 164450403.6 | 521342964.9 | 37108.4339 | 103476.3254 | 44708.9565 | 142449.4965 | 521342964.9 | COP
|  | 12.1 | PRELIMINARES |  |  | 85790179.31 | 98190127.92 | 0 | 85790179.31 | 98190127.92 | 0 | 103361661.8 | 118301358.9 | 23186.535 | 11781.1156 | 27935.5843 | 31973.3403 | 118301358.9 | COP
P00684, P00684 | BT | 12.1.1 | Localización, trazado y replanteo con equipo topográfico | día | 1 | 1000000 | 1000000 | 0 | 1000000 | 1000000 | 0 | 1204819.277 | 1204819.277 | 270.2703 | 270.2703 | 325.6268 | 325.6268 | 1204819.277 | COP
No creado en Odoo | BT | 12.1.2 | Rocería | Ha | 2.0011 | 5642708.3333 | 11291623.65 | 0 | 5642708.333 | 11291623.65 | 0 | 6798443.775 | 13604365.84 | 1525.0563 | 3051.7902 | 1837.4172 | 3676.8556 | 13604365.84 | COP
P00887 | BT | 12.1.3 | Descapote | m2 | 0 | 4583.3333 | 0 | 0 | 4583.3333 | 0 | 0 | 5522.0884 | 0 | 1.2387 | 0 | 1.4925 | 0 | 0 | COP
P00506 | BT | 12.1.4 | Tala de árboles | und | 30 | 142450.1425 | 4273504.274 | 0 | 142450.1425 | 4273504.274 | 0 | 171626.6777 | 5148800.33 | 38.5 | 1155.0012 | 46.3856 | 1391.5677 | 5148800.33 | COP
P00892 | BT | 12.1.5 | Localización, trazado y replanteo para el movimiento de tierras | día | 1 | 1000000 | 1000000 | 0 | 1000000 | 1000000 | 0 | 1204819.277 | 1204819.277 | 270.2703 | 270.2703 | 325.6268 | 325.6268 | 1204819.277 | COP
No creado en Odoo | BT | 12.1.6 | Corte y Relleno con material del sitio o material seleccionado INVIAS 220 | Glb | 30% | 78000000 | 78000000 | 0 | 78000000 | 78000000 | 0 | 93975903.61 | 93975903.61 | 21081.0811 | 6324.3243 | 25398.8929 | 25398.8929 | 93975903.61 | COP
No creado en Odoo | BT | 12.1.7 | Compactación del área total de la explanación con carro tanque | m3 | 6000 | 437.5 | 2625000 | 0 | 437.5 | 2625000 | 0 | 527.1084 | 3162650.602 | 0.11824 | 709.4595 | 0.14246 | 854.7704 | 3162650.602 | COP
No creado en Odoo |  | 12.1.8 | Obras Hidráulicas | Gbl | 0 | 0 | 0 | 0 | 0 | 0 | 0 | 0 | 0 | 0 | 0 | 0 | 0 | 0 | COP
|  | 12.1.8.1 | Corte de material común de la explanación | m3 | 0 | 37500 | 0 | 7125 | 44625 | 0 | 0 | 53765.0602 | 0 | 12.0608 | 0 | 14.5311 | 0 | 0 | COP
|  | 12.1.8.2 | Concreto 21 Mpa | Kg | 0 | 1020000 | 0 | 193800 | 1213800 | 0 | 0 | 1462409.639 | 0 | 328.0541 | 0 | 395.2458 | 0 | 0 | COP
|  | 12.1.8.3 | Acero | Kg | 0 | 8000 | 0 | 1520 | 9520 | 0 | 0 | 11469.8795 | 0 | 2.573 | 0 | 3.1 | 0 | 0 | COP
|  | 12.1.8.4 | Material triturado limpio Ф=10mm a Ф=15mm | m3 | 0 | 150000 | 0 | 28500 | 178500 | 0 | 0 | 215060.241 | 0 | 48.2432 | 0 | 58.1244 | 0 | 0 | COP
|  | 12.3 | CERRAMIENTO |  |  | 4026500 | 126448000 | 765035 | 4791535 | 150473120 | 24025120 | 4919861.446 | 179586771.1 | 1295.0095 | 40668.4108 | 1560.2524 | 48998.0853 | 179586771.1 | COP
P00406 |  | 12.3.1 | Cerramiento perimetral | m | 432 | 276500 | 119448000 | 52535 | 329035 | 142143120 | 22695120 | 396427.7108 | 171256771.1 | 88.9284 | 38417.0595 | 107.1426 | 46285.6138 | 171256771.1 | COP
No creado en Odoo |  | 12.3.2 | Puertas | Und | 2 | 3500000 | 7000000 | 665000 | 4165000 | 8330000 | 1330000 | 4165000 | 8330000 | 1125.6757 | 2251.3514 | 1356.2358 | 2712.4715 | 8330000 | COP
No creado en Odoo |  | 12.3.3 | Muro entrada proyecto (Portón) | Glb | 0 | 10000000 | 0 | 1900000 | 11900000 | 0 | 0 | 14337349.4 | 0 | 3216.2162 | 0 | 3874.9593 | 0 | 0 | COP
No creado en Odoo |  | 12.3.2 | Cerramiento interno | m | 0 | 250000 | 0 | 47500 | 297500 | 0 | 0 | 358433.7349 | 0 | 80.4054 | 0 | 96.874 | 0 | 0 | COP
|  | 12.4 | OBRAS PROVISIONALES |  |  | 6562500 | 10208333.33 | 1246875 | 7809375 | 12147916.67 | 1939583.333 | 9408885.542 | 14636044.18 | 2110.6419 | 3283.2207 | 2542.942 | 3955.6876 | 14636044.18 | COP
No creado en Odoo |  | 11.4.1 | Caseta | Und | 2 | 3645833.3333 | 7291666.667 | 692708.3333 | 4338541.667 | 8677083.333 | 1385416.667 | 5227158.635 | 10454317.27 | 1172.5788 | 2345.1577 | 1412.7456 | 2825.4912 | 10454317.27 | COP
No creado en Odoo |  | 11.4.2 | Acopio | Und | 1 | 2916666.6667 | 2916666.667 | 554166.6667 | 3470833.333 | 3470833.333 | 554166.6667 | 4181726.908 | 4181726.908 | 938.0631 | 938.0631 | 1130.1965 | 1130.1965 | 4181726.908 | COP
|  | 12.5 | OBRAS CIVILES PERMANENTES |  |  | 34002589.58 | 149751432.5 | 4907526.625 | 38910116.21 | 176651239.3 | 26899806.78 | 46759994.78 | 208818790.7 | 10516.2476 | 47743.5782 | 12670.1779 | 57522.3834 | 208818790.7 | COP
|  | 12.5 | VÍAS DE ACCESO |  |  | 1238029.167 | 41528883.33 | 235225.5417 | 1473254.708 | 49419371.17 | 7890487.833 | 1655342.369 | 55527383.33 | 398.1769 | 13356.5868 | 479.7313 | 16092.2733 | 55527383.33 | COP
P00684, P00684 |  | 11.5.1 | Localización, trazado y replanteo con equipo topográfico | día | 0.5 | 1041666.6667 | 520833.3333 | 197916.6667 | 1239583.333 | 619791.6667 | 98958.3333 | 1392790.262 | 696395.1311 | 335.0225 | 167.5113 | 403.6416 | 201.8208 | 696395.1311 | COP
|  | 11.5.2 | Corte de material para construcción de la vía | m3 | 180 | 39062.5 | 7031250 | 7421.875 | 46484.375 | 8367187.5 | 1335937.5 | 52229.6348 | 9401334.27 | 12.5633 | 2261.402 | 15.1366 | 2724.5808 | 9401334.27 | COP
|  | 11.5.3 | Suministro, transporte, extensión y compactación de suelo seleccionado para conformar el cuerpo de la vía. | m3 | 216 | 157300 | 33976800 | 29887 | 187187 | 40432392 | 6455592 | 210322.4719 | 45429653.93 | 50.5911 | 10927.6735 | 60.9531 | 13165.8717 | 45429653.93 | COP
|  | 12.6 | EXCAVACIÓN Y FORMACIÓN DE ZANJAS |  |  | 8700000 | 76222313.76 | 1653000 | 10353000 | 90704553.37 | 14482239.61 | 12473493.98 | 109282594.4 | 2798.1081 | 24514.7442 | 3371.2146 | 29535.8363 | 109282594.4 | COP
|  | 11.6.1 | Zanjas DC | m3 | 36.9373 | 140000 | 5171224.8 | 26600 | 166600 | 6153757.512 | 982532.712 | 200722.8916 | 7414165.677 | 45.027 | 1663.1777 | 54.2494 | 2003.8286 | 7414165.677 | COP
|  | 11.6.2 | Zanjas AC | m3 | 64.5259 | 140000 | 9033620.4 | 26600 | 166600 | 10750008.28 | 1716387.876 | 200722.8916 | 12951817.2 | 45.027 | 2905.4076 | 54.2494 | 3500.4911 | 12951817.2 | COP
|  | 11.6.3 | Zanjas MT | m3 | 77.395 | 140000 | 10835297.2 | 26600 | 166600 | 12894003.67 | 2058706.468 | 200722.8916 | 15534944.18 | 45.027 | 3484.8659 | 54.2494 | 4198.6336 | 15534944.18 | COP
|  | 11.6.4 | Zanjas comunicaciones y energía (CCTV, Inversores y estación meteorológica) | m3 | 113 | 140000 | 15820000 | 26600 | 166600 | 18825800 | 3005800 | 200722.8916 | 22681686.75 | 45.027 | 5088.0541 | 54.2494 | 6130.1856 | 22681686.75 | COP
|  | 11.6.5 | Zanjas SPT | m3 | 63.3012 | 140000 | 8862171.36 | 26600 | 166600 | 10545983.92 | 1683812.558 | 200722.8916 | 12706004.72 | 45.027 | 2850.2659 | 54.2494 | 3434.0553 | 12706004.72 | COP
|  | 11.6.6 | Cajas MT | Und | 2 | 4500000 | 9000000 | 855000 | 5355000 | 10710000 | 1710000 | 6451807.229 | 12903614.46 | 1447.2973 | 2894.5946 | 1743.7317 | 3487.4634 | 12903614.46 | COP
|  | 11.6.7 | Cajas BT | Und | 5 | 3500000 | 17500000 | 665000 | 4165000 | 20825000 | 3325000 | 5018072.289 | 25090361.45 | 1125.6757 | 5628.3784 | 1356.2358 | 6781.1788 | 25090361.45 | COP
|  | 12.7 | INVERSORES |  |  | 2645225 | 10580900 | 502592.75 | 3147817.75 | 12591271 | 2010371 | 3792551.506 | 15170206.02 | 850.7616 | 3403.0462 | 1025.0139 | 4100.0557 | 15170206.02 | COP
|  | 11.7.1 | Cimentación de Inversores | Und | 4 | 2645225 | 10580900 | 502592.75 | 3147817.75 | 12591271 | 2010371 | 3792551.506 | 15170206.02 | 850.7616 | 3403.0462 | 1025.0139 | 4100.0557 | 15170206.02 | COP
|  | 12.8 | SHELTER |  |  | 11819335.42 | 11819335.42 | 692708.3333 | 12512043.75 | 12512043.75 | 692708.3333 | 15074751.51 | 15074751.51 | 3381.6334 | 3381.6334 | 4074.2572 | 4074.2572 | 15074751.51 | COP
| BT | 12.8.1 | Cimentación de Shelter | Und | 1 | 8173502.0833 | 8173502.083 | 0 | 8173502.083 | 8173502.083 | 0 | 9847592.871 | 9847592.871 | 2209.0546 | 2209.0546 | 2661.5116 | 2661.5116 | 9847592.871 | COP
|  | 12.8.2 | Trampa de aceite | Und | 1 | 3645833.3333 | 3645833.333 | 692708.3333 | 4338541.667 | 4338541.667 | 692708.3333 | 5227158.635 | 5227158.635 | 1172.5788 | 1172.5788 | 1412.7456 | 1412.7456 | 5227158.635 | COP
|  | 12.9 | CIMENTACIÓN LUMINARIAS |  |  | 5400000 | 5400000 | 1026000 | 6426000 | 6426000 | 1026000 | 7742168.675 | 7742168.675 | 1736.7568 | 1736.7568 | 2092.478 | 2092.478 | 7742168.675 | COP
|  | 12.9.1 | Cimentación luminarias | Gbl | 1 | 5400000 | 5400000 | 1026000 | 6426000 | 6426000 | 1026000 | 7742168.675 | 7742168.675 | 1736.7568 | 1736.7568 | 2092.478 | 2092.478 | 7742168.675 | COP
|  | 12.10 | CIMENTACIÓN CCTV |  |  | 4200000 | 4200000 | 798000 | 4998000 | 4998000 | 798000 | 6021686.747 | 6021686.747 | 1350.8108 | 1350.8108 | 1627.4829 | 1627.4829 | 6021686.747 | COP
|  | 12.10.1 | Cimentación CCTV | Glb | 1 | 4200000 | 4200000 | 798000 | 4998000 | 4998000 | 798000 | 6021686.747 | 6021686.747 | 1350.8108 | 1350.8108 | 1627.4829 | 1627.4829 | 6021686.747 | COP
|  | 13 | PÓLIZAS, TRÁMITES OR, UPME Y LICENCIAS |  |  | 79846477 | 89857477 | 15170830.63 | 95017307.63 | 106930397.6 | 17072920.63 | 114478683.9 | 128831804.4 | 25680.3534 | 28900.1075 | 30940.1848 | 34819.4066 | 128831804.4 | COP
|  | 13.1 | TRÁMITES OR, UPME Y LICENCIAS |  |  | 79846477 | 89857477 | 15170830.63 | 95017307.63 | 106930397.6 | 17072920.63 | 114478683.9 | 128831804.4 | 25680.3534 | 28900.1075 | 30940.1848 | 34819.4066 | 128831804.4 | COP
No creado en Odoo |  | 13.1.1 | Trámites con el Operador de Red | Und | 1 | 13113677 | 13113677 | 2491598.63 | 15605275.63 | 15605275.63 | 2491598.63 | 18801536.9 | 18801536.9 | 4217.6421 | 4217.6421 | 5081.4965 | 5081.4965 | 18801536.9 | COP
No creado en Odoo |  | 13.1.2 | Licencia de construcción | Und | 1 | 4732800 | 4732800 | 899232 | 5632032 | 5632032 | 899232 | 6785580.723 | 6785580.723 | 1522.1708 | 1522.1708 | 1833.9407 | 1833.9407 | 6785580.723 | COP
P00815 |  | 13.1.3 | Pólizas | Und | 1 | 40000000 | 40000000 | 7600000 | 47600000 | 47600000 | 7600000 | 57349397.59 | 57349397.59 | 12864.8649 | 12864.8649 | 15499.8372 | 15499.8372 | 57349397.59 | COP
P00910 |  | 13.1.4 | Solicitud BT | Und | 1 | 12000000 | 12000000 | 2280000 | 14280000 | 14280000 | 2280000 | 17204819.28 | 17204819.28 | 3859.4595 | 3859.4595 | 4649.9512 | 4649.9512 | 17204819.28 | COP
No creado en Odoo |  | 13.1.5 | Compensacion Forestal | Ha | 2.0011 | 10000000 | 20011000 | 1900000 | 11900000 | 23813090 | 3802090 | 14337349.4 | 28690469.88 | 3216.2162 | 6435.9703 | 3874.9593 | 7754.181 | 28690469.88 | COP
|  | 14 | STOCK DE REEMPLAZO |  |  | 45000000 | 45000000 | 8550000 | 53550000 | 53550000 | 8550000 | 64518072.29 | 64518072.29 | 14472.973 | 14472.973 | 17437.3168 | 17437.3168 | 17437.3168 | USD
No creado en Odoo |  | 14.1 | Stock de reemplazo | Gbl | 1 | 45000000 | 45000000 | 8550000 | 53550000 | 53550000 | 8550000 | 64518072.29 | 64518072.29 | 14472.973 | 14472.973 | 17437.3168 | 17437.3168 | 17437.3168 | USD
|  | 15 | ESAP Y CAMBIO CLIMÁTICO |  |  | 40500000 | 40500000 | 7695000 | 48195000 | 48195000 | 7695000 | 58066265.06 | 58066265.06 | 13025.6757 | 13025.6757 | 15693.5852 | 15693.5852 | 58066265.06 | COP
No creado en Odoo |  | 15.1 | Adecuacion de capa vegetal y sobrevaloración de aguas | Gbl | 1 | 40500000 | 40500000 | 7695000 | 48195000 | 48195000 | 7695000 | 58066265.06 | 58066265.06 | 13025.6757 | 13025.6757 | 15693.5852 | 15693.5852 | 58066265.06 | COP
| Valor de materiales que se pagan en dólares (paneles, inversores y estructura) antes de IVA | [12 empty] | #REF! | #REF! | #REF! | #REF! | 543771.0803 | USD
| Valor de materiales que se pagan en dólares (paneles, inversores y estructura) antes de IVA - TRM: 3700 | [16 empty] | 2011952997 | COP
| Valor de materiales restantes en pesos |  |  |  |  | #REF! | #REF! | 61520396.1 | #REF! | #REF! | 129806524.5 | #REF! | [5 empty] | #REF! | COP
| Subtotal en COP |  |  |  |  | #REF! | #REF! | 61520396.1 | #REF! | #REF! | 146461924.5 | #REF! | #REF! |  |  |  |  | #REF! | COP
| Subtotal en USD | [16 empty] | #REF! | USD
|  | 16 | ESTUDIOS PRELIMINARES E INGENIERÍA BÁSICA (RTB) |  |  |  | 240000000 | 240000000 | 240000000 | 240000000 | 240000000 | 240000000 | 240000000 | 64864.8649 | 64864.8649 | 73710.0737 | 73710.0737 | 0 | COP
|  | 16.1 | Estudio RBT | Und | 1 | 240000000 | 240000000 | 240000000 | 240000000 | 240000000 | 240000000 | 240000000 | 240000000 | 64864.8649 | 64864.8649 | 73710.0737 | 73710.0737 | 240000000 | COP
|  | Total en COP | [9 empty] | #REF! | #REF! |  |  |  |  | #REF! | COP
|  | Total en USD | [15 empty] | #REF! | USD
|  | NOTAS | 1. SE CONTEMPLA UNA LÍNEA DE INTERCONEXIÓN EN MEDIA TENSIÓN DE 570 MTS.
2. LAS CANTIDADES INDICADAS ESTÁN SUJETAS A CAMBIOS DEBIDO A AJUSTES EN LA INGENIERÍA DE DETALLE.
3. TIEMPO DE CONSTRUCCIÓN CON SEGUIDOR SOLAR: DIEZ (10) MESES.
4. PARA LOS COMPONENTES INDICADOS EN USD SE USARÁ LA TRM DEL DÍA DEL PAGO DEL ANTICIPO. EL PRECIO DEL COMPONENTE DE PANELES PUEDE CAMBIAR Y ESTÁ SUJETO A LA FECHA DE CIERRE DE LA OFERTA.

## Códigos
Código Odoo | BT | , | Observación
SUMINISTRO (PANELES, INVERSORES Y ESTRUCTURA)
SUMINISTRO DE MÓDULOS BIFACIAL.
P01667 | BT | Modules LONGI LR5-72HGD-Bifacial - Panel Solar (655 W)
P00773 | BT | Modules LONGI LR5-72HGD-Bifacial - Panel Solar (650 W)
P00776 | BT | Modules LONGI LR5-72HGD-Bifacial - Panel Solar (710 W)
ESTRUCTURA
P00574 | BT | Estructura Tipo Mesa Fija
P00575 | BT | Estructura Tipo Tracker 1P
P00576 | BT | Estructura Tipo Tracker 2P
SUMINISTRO DE INVERSORES Y SMARTLOGGER HUAWEI
P01243 | BT | Inversor HUAWEI SUN2000-249KTL-H1
P01775 | BT | Smartlogger 3000 A01AU Solar Smart Monitor & Data Logger
TRANSPORTE INTERNACIONAL Y NACIONALIZACIÓN
P00583 | BT | Transporte de módulos
P00744 | BT | Nacionalización de módulos
P00583 | BT | Transporte estructura
P00744 | BT | Nacionalización estructura
P00583 | BT | Transporte inversores y smartkigger
P00744 | BT | Nacionalización inversores y smartlogger
BALANCE DEL SISTEMA
SHELTER
P01932 | BT | CN-1100/025 -- Shelter aceite de 1100kVA a 34.5kV
P01931 | BT | CN-1100/022 -- Shelter aceite de 1100 kVA a 13.8kV
P01934 | BT | CN-1250/015 -- Shelter seco de 1250 kVA a 34.5kV
P01933 | BT | CN-1250/012 -- Shelter seco de 1250 kVA a 13.8kV
P00583 | BT | Transporte Internacional (S/E Shelter)
P00744 | BT | Nacionalizacion (S/E Shelter)
RECONECTADOR
P01774 | BT | Reconectador ABB OVR15 kV/12.5A/50kVvrms/110kV 630A
P01036 | BT | Transformador de potencia 17.5kV 13.2/120 500VA
P00829 |  | Bird guard protect antifauna BGD-02
FRONTERA
EQUIPOS DE INTERCONEXIÓN
P01040 | BT | TC tipo exterior 50/5 A - 5 VA
P01851 | BT | TP tipo exterior 13800v3/120v3 de 1 polo marca Rymel
P00609 | BT | Gabinete, 2 borneras, 2 modem telemedida
LÍNEA DE MEDIA TENSIÓN DE 570m
No creado en Odoo | BT | Suministro e instalación de red de media tensión aerea
P00364 | BT | Suministro cable XLPE 1/0 Pantalla en hilo 100% Aluminio 15kV (x3 terna)
P00320 | BT | Suministro cable ecológico ASCR
SISTEMA DE MONITOREO Y COMUNICACIONES
MEDICIÓN INTELIGENTE DE ENERGÍA
P00707 | BT | ISKRA MT880-I
P00572 | BT | Estación meteorológica
EQUIPOS NETWORKING
P00862 |  | Router RG-EG310G-E
P00549 |  | Disco duro HDD ST8000VX009
P00938 |  | Switch Smart PoE RG-ES226GC-P
P00937 |  | Switch Smart PoE No adm. Ref:RG-ES209GC-P
P00029 |  | Access Point RG-RAP6262(G)
P00489 |  | Conversor de medios TL-FC311A-20 y TL-FC311B-20 (Pareja)
P00833 |  | Rack GT2186
P01221 |  | Bandeja lisa BL1001
P00609 |  | Gabinete Plástico IP 66 doble fondo - 40x30x20
P00678 |  | Kit Starlink - Equipos
SISTEMA DE SEGURIDAD
EQUIPOS SISTEMA CCTV
P00748 |  | NVR DHI-NVR5232-EI
P00532 |  | Cámara Domo PTZ DH-SD6C3432GB-HNR-A-PV1
P00536 |  | Cámara Bala Térmica IP DHI-TPC-BF5441-B19F12-BM-S2
P00537 |  | Cámara Bala Térmica IP DHI-TPC-BF5441-B25F12-BM-S2
P00539 |  | Cámara Bala Térmica Térmica DHI-TPC-BF1241
P01125 |  | IP Speaker DH-VCS-SH30
CABLEADO Y ACCESORIOS CCTV
P00795 |  | Patch Cord Ultradelgado 2Mts LP4CADFCBL2L
P00796 |  | Patch Cord Ultradelgado 0.5Mts LP4CADFCBL05L
P01242 |  | Herraje LPIP24US
P00326 |  | Cable Fibra Óptica 2 Hilos Monomodo LPOC33130027ZF05 - Carrete de 500 metros
No creado en Odoo |  | Tuerca Canastilla M6 Para Rack paquete de 50 tornillos
P01819 |  | Conector SC/APC
P00661 |  | Conector RJ45 CAT 6 (macho)
P01018 |  | Terminal de pin-hueco Ojo 12 AWG - Paquete de 100
P00860 |  | Riel DIN 2 mts
P01222 |  | Bloque de Distribución Tipo Onka 3 Líneas/Barraje, 7 huecos por barraje, 80A, 400V
P00450 |  | Conector Tubular 12 AWG - Paquete de 100
No está en odoo |  | Tornillos autoperforantes 1/2" - Paquete de 100
CONDUCTORES Y TUBERÍA
P00338 | BT | Cable fotovoltaico 6mm2 Cu (FLEX) XLPE 600 V (AC) color rojo
No creado en Odoo | BT | Cable fotovoltaico 6mm2 Cu (FLEX) XLPE 600 V (AC) color negro
P00335 | BT | Cable fotovoltaico 1,8KV (DC) 90°C PVC SR DB FR color rojo
No creado en Odoo | BT | Cable fotovoltaico 1,8KV (DC) 90°C PVC SR DB FR color negro
P00261 | BT | Cable de aluminio XLPE 500 KCMIL - 1000 Vac
P00358 |  | Cable XLPE 1/0 AWG 15 kV pantalla en hilo, 100%, 90°C
P00288 |  | Cable encauchetado cobre 3x12 AWG para uso exterior negro,blanco y verde
P00299 |  | Cable cobre 12 AWG THWN/THHN PVC 90°C con filtro UV Rojo
No creado en Odoo |  | Cable cobre 12 AWG THWN/THHN PVC 90°C con filtro UV Azul
P01863 |  | Cable de Cu THHN/THWN-2 8 AWG
P01928 |  | Terminal tipo horquilla 8 AWG Cu
P00285 |  | CABLE CU DENSUDO 99.9% PUREZA 1/0 AWG
P00283 |  | CABLE CU DENSUDO 99.9% PUREZA 2 AWG
P00345 |  | Cable UTP CAT 6 Category 6 calibre #24 - Carrete de 300 metros
BORNAS Y TERMINALES
P01004 |  | Terminal pala bimetalico 500 KCMIL
P00993 |  | Terminal de ojo bimetalico 1/0 AWG
P00458 |  | Conector MC4 Hembra ref. BUGH WM4 C BT
P00806 |  | Pin MC4 Hembra ref. BUKO WM4 C BT
P00461 |  | Conector MC4 Macho ref. SFGH WM4 C BT
P00807 |  | Pin MC4 Macho ref. SKFO WM4 C BT
P00477 |  | Cinta Bandi metálica
P00987 |  | Terminal premoldeado tipo exterior 1/0 15kV TFT con Kit de Tierra Juego por 3 unidades
P00445 |  | Conector Tipo Codo de 200 A - 1/0 AWG 24 kV
P01005 |  | Terminal de ojo 2 AWG Cobre
P01007 |  | Terminal de ojo 1/0 AWG Cobre
P01216 |  | Soldadura Exotérmica 65g
P00905 |  | Soldadura Exotérmica 90g
P00906 |  | Soldadura Exotérmica 150g
P00723 |  | Molde cable-varilla 1/0 AWG (T) Ref: SG1TN 6519
P01244 |  | Molde horizontal 1/0 AWG (X) Ref: SG1TN 2694
P00728 |  | Molde horizontal 1/0 AWG (T) Ref: SG1TN 228*
P00730 |  | Molde cable-varilla 1/0 AWG (I) Ref: SG1TN 547
CINTAS Y MARCACIONES
P00430 |  | Cinta de peligro - Baja tensión en Rollo (80 metros)
P00430 |  | Cinta de peligro - Baja tensión en Rollo (80 metros)
P00430 |  | Cinta de peligro - Baja tensión en Rollo-naranjada (80 metros)
P00418 |  | CINTA AISLANTE BLANCA
P00420 |  | CINTA AISLANTE ROJA
P00423 |  | CINTA AISLANTE AMARILLA
P00421 |  | CINTA AISLANTE NARANJA
P00424 |  | CINTA AISLANTE CAFÉ
P00426 |  | CINTA AISLANTE VIOLETA
P00419 |  | CINTA AISLANTE NEGRA
P00422 |  | CINTA AISLANTE AZUL
P00427 |  | Cinta Aislante super 33
P00428 |  | Cinta Autofundente 23
P00077 |  | Amarre plastico 10 cm NEGRO paquete de 100
P00079 |  | Amarre plastico 30 cm NEGRO paquete de 100
P00619 |  | Grapa para zuncho plástico paquete x 1kg
P01128 |  | Zuncho plástico 1/2 x 0,5mm Negro Rollo x 10kg
CABLEADO ELÉCTRICO Y ACCESORIOS DC
P00335 | BT | Cable fotovoltaico de 6mm2 (12AWG)Cu (FLEX) XLPE PVC SR DB FR color negro
P00338 | BT | Cable fotovoltaico de 6mm2 (12AWG)Cu (FLEX) XLPE PVC SR DB FR color rojo
| BT | Par hembra y macho de MC4
P00077 |  | Amarre T8 Negro 20CM X 4.6MM X 100 TP Marca Dexson
P01128 |  | Zunchos y hebillas
TUBERÍA Y CANALIZACIONES
P01091 |  | TUBO AISCAN-TPI 3/4" (Rollo de 75 metros) Ref: TPI25
P01050 |  | TUBO CURVABLE DOBLE PARED NORMAL 2" (Rollo de 50 metros) Ref: DRN63
P01049 |  | TUBO CURVABLE DOBLE PARED LIGERA UV 2" (Rollo de 100 metros) Ref: UV63
P01051 |  | TUBO CURVABLE DOBLE PARED LIGERA UV 4" (Rollo de 50 metros) Ref: UV110
P0037 |  | Tubo PVC DB 6" X 3 m
P00530 |  | CURVA PVC 6"
P00036 |  | Terminal tipo campana PVC 6"
P01050 |  | TUBO CURVABLE DOBLE PARED NORMAL 2" (Rollo de 50 metros) Ref: DRN63
P01052 |  | TUBO CURVABLE DOBLE PARED NORMAL 4" (Rollo de 50 metros) Ref: DRN110
P00454 |  | MANGUITO ENCHUFABLE AISCAN LIBRE DE HALOGENOS 3/4" Ref: MEHF25
P00452 |  | MANGUITOS AISCAN DP 2" Ref: MDP63
P00452 |  | MANGUITOS AISCAN DP 2" Ref: MDP63
P00453 |  | MANGUITOS AISCAN DP 4" Ref: MDP110
P00049 |  | IMC Diámetro 4" x 3m
P00046 |  | IMC Diámetro 3/4" x 3m
P01068 |  | TUBO GALVANIZADO PESADO 2" X 6 METROS ESPESOR 0.116"
P01070 |  | TUBO GALVANIZADO PESADO 4" X 6 METROS ESPESOR 0.116"
P00163 |  | Bandeja portacables tipo malla de 30X5.4 cm de 3 metros Galvanzada tipo exterior
P00952 |  | Tapa superior bandeja tipo malla galvanizada 30 cm X 1.2 m
P00924 |  | Soporte peldaño dentado para bandeja 30 cm
P00414 |  | Chapeta puesta a tierra cobrizada
ELEMENTOS DE FERRETERÍA
P00570 |  | Espuma Poliuretano Sikabomm
P00927 |  | Spray Galvanizado en Frío
P00060 |  | Aerosol Naranja Para Exterior
PUESTA A TIERRA Y APANTALLAMIENTO
SUBESTACIÓN
P00404 |  | Celda de seccionador SF6 QM Schneider
P00404 |  | Celda de remonte
P00404 |  | Celda transformador de 1500 kVA
P00404 |  | TABLERO BAJA TENSION 800VAC-25KA
P00404 |  | TABLERO SERVICIOS AUXILIARES 220VAC-10KA
INGENIERÍA
INGENIERÍA DE DETALLE
P00550 | BT | Ingeniería de detalle
INSTALACIÓN
HINCADO
P00631 | BT | Marcaciones
P00631 | BT | Replanteo topográfico hincas
P00631 | BT | Hincado de la estructura
INSTALACIÓN DEL SISTEMA
No creado en Odoo | BT | Instalación de Modules LONGI LR5-72HGD-Bifacial - Panel Solar (655 W) | En Odoo lo causan todo como asistencia técnica
No creado en Odoo | BT | Instalación estructura
No creado en Odoo | BT | Instalación Shelter
No creado en Odoo |  | Instalación sistema de control, iluminación y monitoreo (sin cámaras)
No creado en Odoo | BT | Instalación sistema de puesta a tierra y apantallamiento
No creado en Odoo | BT | Instalación de acometida DC
No creado en Odoo | BT | Instalación de inversores
No creado en Odoo | BT | Instalación de acometida AC
SEGURIDAD FÍSICA Y LABORAL EN OBRA
P00251 |  | Botiquines de primeros auxilios + reposición mensual (incluye suero polivalente)
P00580 |  | Extintores CO2 15 lbs
P01815 |  | Extintores ABC 20 lbs
P01266 |  | Camillas rígidas plegables
P00675 |  | Kit inmovilizador ambu
P00676 |  | Kit inmovilizador de extremidades
No creado en Odoo |  | Elementos de protección EPP
P00648 |  | Señalización preventiva, restrictiva y de seguridad (kit completo)
No creado en Odoo |  | Kit de seguridad vial (conos, malla, paletas)
P00899 |  | Profesional SST
P01123, P00880, |  | Logistica personal (hospedaje, tralados, viáticos, etc)
P01692 |  | Alquiler carro
P00886 |  | Vigilancia durante construcción
PRUEBAS, COMISIONAMIENTO Y CERTIFICACIONES
P00881 | BT | Pruebas de resistividad del terreno
No creado en Odoo | BT | Pruebas de VLF
No creado en Odoo | BT | Termografía con dron
No creado en Odoo | BT | Termografía tableros y gabinetes
No creado en Odoo | BT | Pruebas de aislamiento en DC y AC BT
No creado en Odoo | BT | Trazado de curvas IV
No creado en Odoo |  | Lavada inicial
No creado en Odoo |  | Pruebas de puesta en servicio de acuerdo con el CNO
No creado en Odoo | BT | Certificación RETIE de la plantas solare fotovoltaica
No creado en Odoo | BT | Pruebas transformador
No creado en Odoo |  | Tanques para lavado paneles
No creado en Odoo |  | Tercer verificador frontera comercial
No creado en Odoo |  | Pruebas POT
No creado en Odoo |  | Pruebas diodo
TRANSPORTE , LOGÍSTICA NACIONAL Y DESCAGUE
TRANSPORTE, LOGÍSTICA Y DESCARGUE DE MÓDULOS SOLARES
P00971 |  | Servicios logísticos (Cargue, descargue, movimiento, inspección, otros)
P01041 | BT | Transporte TTE
TRANSPORTE, LOGÍSTICA Y DESCARGUE DE ESTRUCTURA TIPO TRACKER 1P
P00971 |  | Servicios logísticos (Cargue, descargue, movimiento, inspección, otros)
P01041 | BT | Transporte TTE
TRANSPORTE, LOGÍSTICA Y DESCAGUE DE INVERSORES
P01041 | BT | Transporte y logística inversores
TRANSPORTE, LOGÍSTICA Y DESCAGUE DE SHELTER
P01041 | BT | Transporte y logística Shelter +Descargue
TRANSPORTE, LOGÍSTICA Y DESCAGUE DE OTROS ELEMENTOS
P01041 | BT | Transporte y logística otros elementos nacionales e imprevistos
OBRAS CIVILES
PRELIMINARES
P00684, P00684 | BT | Localización, trazado y replanteo con equipo topográfico
No creado en Odoo | BT | Rocería
P00887 | BT | Descapote
P00506 | BT | Tala de árboles
P00892 | BT | Localización, trazado y replanteo para el movimiento de tierras
No creado en Odoo | BT | Corte y Relleno con material del sitio o material seleccionado INVIAS 220
No creado en Odoo | BT | Compactación del área total de la explanación con carro tanque
No creado en Odoo |  | Obras Hidráulicas
CERRAMIENTO
P00406 |  | Cerramiento perimetral
No creado en Odoo |  | Puertas
No creado en Odoo |  | Cerramiento interno
OBRAS PROVISIONALES
No creado en Odoo |  | Caseta
No creado en Odoo |  | Acopio
OBRAS CIVILES PERMANENTES
VÍAS DE ACCESO
P00684, P00684 |  | Localización, trazado y replanteo con equipo topográfico
No creado en Odoo |  | Corte de material para construcción de la vía
No creado en Odoo |  | Suministro, transporte, extensión y compactación de suelo seleccionado para conformar el cuerpo de la vía.
EXCAVACIÓN Y FORMACIÓN DE ZANJAS
No creado en Odoo |  | Zanjas DC
No creado en Odoo |  | Zanjas AC
No creado en Odoo |  | Zanjas MT
No creado en Odoo |  | Zanjas comunicaciones y energía (CCTV, Inversores y estación meteorológica)
No creado en Odoo |  | Zanjas SPT
No creado en Odoo |  | Cajas MT
No creado en Odoo |  | Cajas BT
INVERSORES
No creado en Odoo |  | Cimentación de Inversores
SHELTER
No creado en Odoo | BT | Cimentación de Shelter
No creado en Odoo |  | Trampa de aceite
CIMENTACIÓN LUMINARIAS
No creado en Odoo |  | Cimentación luminarias
CIMENTACIÓN CCTV
No creado en Odoo |  | Cimentación CCTV
PÓLIZAS, TRÁMITES OR, UPME Y LICENCIAS
TRÁMITES OR, UPME Y LICENCIAS
No creado en Odoo |  | Trámites con el Operador de Red
No creado en Odoo |  | Licencia de construcción
P00815 |  | Pólizas
P00910 |  | Solicitud BT
No creado en Odoo |  | Compensacion Forestal
STOCK DE REEMPLAZO
No creado en Odoo |  | Stock de reemplazo
ESAP Y CAMBIO CLIMÁTICO
No creado en Odoo |  | Adecuacion de capa vegetal y sobrevaloración de aguas

## Hoja 16
PROYECCIÓN DE PAGOS
| PRECIO TOTAL PROYECTO | #REF! |  |  | COSTO TOTAL PROYECTO | #REF!
PROCESO | ADECUACIÓN Y CERRAMIENTO | OBRAS CIVILES ZANJAS Y REGISTROS | LLEGADA ESTRUCTURA | MÓDULOS | INVERSORES | SHELTER | SPT S/E | INSTALACIÓN SISTEMA RESTANTE | FRONTERA | PRECOMISIONAMIENTO | ENERGIZACIÓN (FPO) | COMISIONAMIENTO (EN CALIENTE)
FECHA
| CATEGORIA | PROVEEDOR | VALOR TOTAL | % pago 1er anticipo | % pago 2do anticipo | % pago 3er anticipo | % pago entrega
| SUMINISTRO DE MÓDULOS BIFACIAL. |  | 683427000
| Modules LONGI LR5-72HGD-Bifacial - Panel Solar (655 W) |  | 610722000
| Transporte Modules LONGI LR5-72HGD-Bifacial - Panel Solar (655 W) |  | 53280000
| Nacionalización Modules LONGI LR5-72HGD-Bifacial - Panel Solar (655 W) |  | 19425000
| SUMINISTRO DE ESTRUCTURA TIPO TRACKER 1P |  | #REF!
| ESTRUCTURA TIPO TRACKER 1P |  | 372075700
| Estación meteorológica |  | #REF!
| Transporte ESTRUCTURA TIPO TRACKER 1P |  | 55130370
| Nacionalización ESTRUCTURA TIPO TRACKER 1P y accesorios |  | 19425000
| SUMINISTRO DE INVERSORES Y SMARTLOGGER HUAWEI |  | 117134230
| SUMINISTRO DE INVERSORES Y SMARTLOGGER HUAWEI |  | 79846000
| Transporte de inversores y smartlogger huawei y accesorios |  | 35520000
| Nacionalización de inversores y smartlogger huawei y accesorios |  | 1768230
| SHELTER |  | 307410800
| CN-1100/022 -- Shelter aceite de 1100 kVA a 13.8kV |  | 266710800
| Transporte Internacional (S/E Shelter) |  | 27750000
| Nacionalizacion (S/E Shelter) |  | 12950000
| RECONECTADOR |  | 52420000
| EQUIPOS DE INTERCONEXIÓN |  | 15797100
| LÍNEA DE MEDIA TENSIÓN DE 570m |  | 157400000
| MEDICIÓN INTELIGENTE DE ENERGÍA |  | 2850000
| COMUNICACIONES |  | 6783000
| SUMINISTRO E INSTALACIÓN SISTEMA CCTV |  | 97594875
| CABLEADO ELÉCTRICO Y ACCESORIOS AC |  | 50840000
| TERMINALES |  | 3415971.16
| CINTAS Y MARCACIONES |  | 7830825.94
| CABLEADO ELÉCTRICO Y ACCESORIOS DC |  | 81107460.01
| CABLE COMUNICACIONES Y CONTROL |  | 11992050.43
| TUBERÍA Y CANALIZACIONES |  | 62657454.17
| ELEMENTOS DE FERRETERÍA |  | 1781194.38
PUESTA A TIERRA Y APANTALLAMIENTO
INGENIERÍA DE DETALLE
HINCADO
INSTALACIÓN DEL SISTEMA
SEGURIDAD FÍSICA Y LABORAL EN OBRA

## BD (hidden)
Código Odoo | Descripción | Potencial Panel | Und | $ | Código Odoo | , | Descripción PEPC | Marcaciones | Hincado | $ | [6 empty] | Estación meteorológica
P00757 | Panel Solar (100 W) | 100 | 2196 |  | P00574 | Estructura Tipo Mesa Fija | Estructura Tipo Mesa Fija - GONVARRI MS COLOMBIA | 710 | 208000 | 0.06057 | Suministro e instalación de red de media tensión |  | Operador de Red | Medidor Inteligente | Odoo | Precio unitario |  | Cantidad A | CLASE A | Cantidad B | CLASE B | Condicionales Inversionista | Páneles | Inversor/Estructura | General | Shelter | Tipo se subestación | Valor | RECONECTADOR ODOO | USD | Nivel de tensión | Bajo | BAJO - =<50cm | 104000000 | CANALIZACIONES | UNID | CANTIDAD
P00758 | Panel Solar (255 W) | 255 | 2196 |  | P00575 | Estructura Tipo Tracker 1P | Structures self‐powered Zentrack o ANTAI single‐axis 2P +60 / ‐60, mesa 2Px78 - FOB | 408 | 208000 | 0.07692 |  |  | AIR-E | METCOM MCS301 | Por validar | 2450000 | Nodo Gateway | 1 | 71.43 | 1 | 71.43 | Inversionista 1- 3 minigranja | 12% | 14% | 19% | 43% | CN-1250/012 -- Shelter seco de 1250 kVA a 13.8kV |  | RECONECTADOR OSM15-16-800-310 | 12358 | 13.2 kV | Medio | MEDIO - 100cm > 50cm | 260000000 | AC | m2 | 106
P00759 | Panel Solar (340 W) | 340 | 2196 |  | P00576 | Estructura Tipo Tracker 2P | Structures self‐powered Zentrack o ANTAI single‐axis 2P +60 / ‐60, mesa 2Px78 - FOB | 324 | 236500 | 0.07692 | Longitud | Costo/ML (sin cables) | AFINIA | ISKRA MT880-I | P00707 | 1425000 | Hardware | 1 | 164.36 | 1 | 164.36 | Inversionista institucional 3 - 10 minigranjas | 11% | 13% | 18% | 42% | CN-1250/015 -- Shelter seco de 1250 kVA a 34.5kV |  | RECONECTADOR OSM38-16-800-300 (RC10) (K) | 16600 | 38.5 kV | Alto | ALTO - >100cm | 416000000 | DC | m2 | 48.5
P00760 | Panel Solar (390 W) | 390 | 2196 | [7 empty] | 0 | 509000 | ESSA | ISKRA MT880-I | P00708 | 1425000 | Empalme de alimentación | 1 | 15.71 | 1 | 15.71 | Inversionista institucional mas de 10 minigranjas | 10% | 12% | 17% | 41% | CN-1100/022 -- Shelter aceite de 1100 kVA a 13.8kV |  | RECONECTADOR OSM15-16-800-310 | 12358 | 13.8 kV |  |  |  | SPT | m2 | 165
P00761 | Panel Solar (395 W) | 395 | 2196 | [7 empty] | 100 | 420000 | CENS | ISKRA MT880-I | P00709 | 1425000 | Antena LoRa | 1 | 14.29 | 1 | 14.29 | [5 empty] | CN-1100/025 -- Shelter aceite de 1100kVA a 34.5kV | [7 empty] | TELECOMUNICACIONES | m2 | 100
P00762 | Panel Solar (425 W) | 425 | 2196 | [7 empty] | 300 | 380000 | EMSA | ITRON SL7000 | Por Validar | 2900000 | Enclosure | 1 | 49.29 | 1 | 49.29 | [13 empty] | MEDIA | m2 | 16.5
P00763 | Panel Solar (490 W) | 490 | 2196 | [7 empty] | 500 | 350000 |  |  |  |  | Piranómetro (POA+GHI) | 2 | 2092.86 | 2 | 594.29 | [13 empty] | STI de arenilla sarandeada | m2 | 55
P00755 | Panel Solar (50 W) | 50 | 2196 | [7 empty] | 800 | 312500 |  |  |  |  | Anemómetro / Temp. ambiente / Higrómetro / Barómetro | 1 | 1185.34 | 1 | 1185.34
P00764 | Panel Solar (505 W) | 505 | 2196 | [13 empty] | Sensor temperatura panel | 3 | 70 | 2 | 70
P00765 | Panel Solar (535 W) | 535 | 2196 | [13 empty] | Pluviómetro | 1 | 417.14 | 1 | 417.14
P00766 | Panel Solar (545 W) | 545 | 2196 | [13 empty] | Dust sensor | 1 | 1928.57 | 1 | 1928.57
P00767 | Panel Solar (560 W) | 560 | 2196 | [13 empty] | Flete sensores | 8 | 714.29 | 7 | 714.29
P00768 | Panel Solar (565 W) | 565 | 2196
P00769 | Panel Solar (570 W) | 570 | 2196
P00770 | Panel Solar (575 W) | 575 | 2196
P00771 | Panel Solar (580 W) | 580 | 2196
P00772 | Panel Solar (585 W) | 585 | 2196
P00756 | Panel Solar (60 W) | 60 | 2196
P01666 | Panel Solar (610 W) | 610 | 2032
P01526 | Panel Solar (615 W) | 615 | 2032 | 0.125
P01527 | Panel Solar (620 W) | 620 | 2032 | 0.125
P01811 | Panel Solar (625 W) | 625 | 2032 | 0.125
P00773 | Panel Solar (650 W) | 650 | 2016 | 0.125
P01667 | Panel Solar (655 W) | 655 | 2016 | 0.125
P00774 | Panel Solar (660 W) | 660 | 2016 | 0.125
P00775 | Panel Solar (705 W) | 705 | 2032
P00776 | Panel Solar (710 W) | 710 | 2032
P00777 | Panel Solar (750 W) | 750 | 2032

## Productos (hidden)
id | name | odoo_defaul_code
3855 | 36.99 | False
1786 | [P00001] 4G Router With Rs485 | P00001
1787 | [P00002] Abrazadera EMT (1/2") - 1/2" | P00002
1788 | [P00003] Abrazadera EMT (3/4") - 3/4" | P00003
1789 | [P00004] Abrazadera EMT (3/8") - 3/8" | P00004
1790 | [P00005] Abrazadera EMT (1") - 1" | P00005
1791 | [P00006] Abrazadera EMT (1 1/2") - 1 1/2" | P00006
1792 | [P00007] Abrazadera EMT (2") - 2" | P00007
1793 | [P00008] Abrazadera EMT (4") - 4" | P00008
1794 | [P00009] Abrazadera EMT (6") - 6" | P00009
1795 | [P00010] Abrazadera Galvanizada (1/2") - 1/2" | P00010
1796 | [P00011] Abrazadera Galvanizada (3/4") - 3/4" | P00011
1797 | [P00012] Abrazadera Galvanizada (3/8") - 3/8" | P00012
1798 | [P00013] Abrazadera Galvanizada (1") - 1" | P00013
1799 | [P00014] Abrazadera Galvanizada (1 1/2") - 1 1/2" | P00014
1800 | [P00015] Abrazadera Galvanizada (2") - 2" | P00015
1801 | [P00016] Abrazadera Galvanizada (4") - 4" | P00016
1802 | [P00017] Abrazadera Galvanizada (6") - 6" | P00017
1803 | [P00018] Abrazadera IMC (1/2") - 1/2" | P00018
1804 | [P00019] Abrazadera IMC (3/4") - 3/4" | P00019
1805 | [P00020] Abrazadera IMC (3/8") - 3/8" | P00020
1806 | [P00021] Abrazadera IMC (1") - 1" | P00021
1807 | [P00022] Abrazadera IMC (1 1/2") - 1 1/2" | P00022
1808 | [P00023] Abrazadera IMC (2") - 2" | P00023
1809 | [P00024] Abrazadera IMC (4") - 4" | P00024
1810 | [P00025] Abrazadera IMC (6") - 6" | P00025
1811 | [P00026] Accesorios Celular | P00026
1812 | [P00027] Accesorios De Anclaje | P00027
1813 | [P00028] Accesorios Varios | P00028
1814 | [P00029] Access Point | P00029
1815 | [P00030] Acrílico | P00030
2617 | [P00031] Acueducto y Alcantarillado | P00031
1816 | [P00032] Adaptador Campana PVC (1/2") - 1/2" | P00032
1817 | [P00033] Adaptador Campana PVC (3/4") - 3/4" | P00033
1818 | [P00034] Adaptador Campana PVC (1") - 1" | P00034
1819 | [P00035] Adaptador Campana PVC (2") - 2" | P00035
1820 | [P00036] Adaptador Campana PVC (4") - 4" | P00036
2826 | [P00037] Adaptador Campana PVC (6") - 6" | P00037
1821 | [P00038] Adaptador EMT (1/2") - 1/2" | P00038
1822 | [P00039] Adaptador EMT (3/4") - 3/4" | P00039
1823 | [P00040] Adaptador EMT (1") - 1" | P00040
1824 | [P00041] Adaptador EMT (2") - 2" | P00041
1825 | [P00042] Adaptador EMT (4") - 4" | P00042
1826 | [P00043] Adaptador Ethernet | P00043
1827 | [P00044] Adaptador Fibra Optica | P00044
1828 | [P00045] Adaptador IMC (1/2") - 1/2" | P00045
1829 | [P00046] Adaptador IMC (3/4") - 3/4" | P00046
1830 | [P00047] Adaptador IMC (1") - 1" | P00047
1831 | [P00048] Adaptador IMC (2") - 2" | P00048
1832 | [P00049] Adaptador IMC (4") - 4" | P00049
1833 | [P00050] Adaptador PVC (1/2") - 1/2" | P00050
1834 | [P00051] Adaptador PVC (3/4") - 3/4" | P00051
1835 | [P00052] Adaptador PVC (1") - 1" | P00052
1836 | [P00053] Adaptador PVC (2") - 2" | P00053
1837 | [P00054] Adaptador PVC (4") - 4" | P00054
1838 | [P00055] Adatador De Corriente | P00055
1839 | [P00056] Administracion | P00056
1840 | [P00057] Administracion Del Sistema | P00057
1841 | [P00058] Adoquines | P00058
1842 | [P00059] Aerosol (Rojo) - Rojo | P00059
1843 | [P00060] Aerosol (Naranja) - Naranja | P00060
2909 | [P00061] Agua Hidratación | P00061
1844 | [P00062] Aire Acondicionado | P00062
1845 | [P00063] Aislador Tipo Poste Line Post Con Pin Para 13.2 Kv Ansi 57-1. | P00063
1846 | [P00064] Alambre | P00064
1847 | [P00065] Alambron Aluminio Aac 8 Mm 1H | P00065
1848 | [P00066] Alicate | P00066
1849 | [P00067] Alimentacion | P00067
1850 | [P00068] Alimentación Terminal Facial | P00068
1851 | [P00069] Alojamiento | P00069
1852 | [P00070] Alquiler | P00070
2618 | [P00071] Alumbrado Público | P00071
2461 | [P00072] Amarre Plástico (Blanco, L 10cm) - Blanco / L 10cm | P00072
2462 | [P00073] Amarre Plástico (Blanco, L 20cm) - Blanco / L 20cm | P00073
2463 | [P00074] Amarre Plástico (Blanco, L 30cm) - Blanco / L 30cm | P00074
2464 | [P00075] Amarre Plástico (Blanco, L 35cm) - Blanco / L 35cm | P00075
2465 | [P00076] Amarre Plástico (Blanco, L 40cm) - Blanco / L 40cm | P00076
2466 | [P00077] Amarre Plástico (Negro, L 10cm) - Negro / L 10cm | P00077
2467 | [P00078] Amarre Plástico (Negro, L 20cm) - Negro / L 20cm | P00078
2468 | [P00079] Amarre Plástico (Negro, L 30cm) - Negro / L 30cm | P00079
2469 | [P00080] Amarre Plástico (Negro, L 35cm) - Negro / L 35cm | P00080
2470 | [P00081] Amarre Plástico (Negro, L 40cm) - Negro / L 40cm | P00081
1855 | [P00082] Amazon | P00082
1856 | [P00083] Amortiguador | P00083
1857 | [P00084] Amperimetro | P00084
1858 | [P00085] Amplificador De Rf 0.1-2000Mhz Ganancia 30Db Lna | P00085
1859 | [P00086] Analizador Alto Rendimiento | P00086
1860 | [P00087] Antena | P00087
1861 | [P00088] Api De Facturación Y Nómina Electrónica En La Nube | P00088
1862 | [P00089] Aprobación Planos | P00089
1863 | [P00090] Aps Communication Unit Ecu-R | P00090
1864 | [P00091] Arandela | P00091
1865 | [P00092] Arena De Revoque | P00092
1866 | [P00093] Arnes Dielectrico | P00093
1867 | [P00094] Asesoria Tecnica | P00094
1868 | [P00095] Asistencia Técnica | P00095
1869 | [P00096] Autenticacion De Firmas | P00096
2862 | [P00097] Bandeja Curva Horizontal (Alt 5cm, A 10cm) - Alt 5cm / A 10cm | P00097
2863 | [P00098] Bandeja Curva Horizontal (Alt 5cm, A 20cm) - Alt 5cm / A 20cm | P00098
2864 | [P00099] Bandeja Curva Horizontal (Alt 5cm, A 30cm) - Alt 5cm / A 30cm | P00099
2865 | [P00100] Bandeja Curva Horizontal (Alt 5cm, A 40cm) - Alt 5cm / A 40cm | P00100
2866 | [P00101] Bandeja Curva Horizontal (Alt 8cm, A 10cm) - Alt 8cm / A 10cm | P00101
2867 | [P00102] Bandeja Curva Horizontal (Alt 8cm, A 20cm) - Alt 8cm / A 20cm | P00102
2868 | [P00103] Bandeja Curva Horizontal (Alt 8cm, A 30cm) - Alt 8cm / A 30cm | P00103
2869 | [P00104] Bandeja Curva Horizontal (Alt 8cm, A 40cm) - Alt 8cm / A 40cm | P00104
2870 | [P00105] Bandeja Curva Horizontal (Alt 10cm, A 10cm) - Alt 10cm / A 10cm | P00105
2871 | [P00106] Bandeja Curva Horizontal (Alt 10cm, A 20cm) - Alt 10cm / A 20cm | P00106
2872 | [P00107] Bandeja Curva Horizontal (Alt 10cm, A 30cm) - Alt 10cm / A 30cm | P00107
2873 | [P00108] Bandeja Curva Horizontal (Alt 10cm, A 40cm) - Alt 10cm / A 40cm | P00108
2979 | [P00109] Bandeja Curva Vertical (Alt 5cm, A 10cm, Exterior) - Alt 5cm / A 10cm / Exterior | P00109
2980 | [P00110] Bandeja Curva Vertical (Alt 5cm, A 10cm, Interior) - Alt 5cm / A 10cm / Interior | P00110
2981 | [P00111] Bandeja Curva Vertical (Alt 5cm, A 20cm, Exterior) - Alt 5cm / A 20cm / Exterior | P00111
2982 | [P00112] Bandeja Curva Vertical (Alt 5cm, A 20cm, Interior) - Alt 5cm / A 20cm / Interior | P00112
2983 | [P00113] Bandeja Curva Vertical (Alt 5cm, A 30cm, Exterior) - Alt 5cm / A 30cm / Exterior | P00113
2984 | [P00114] Bandeja Curva Vertical (Alt 5cm, A 30cm, Interior) - Alt 5cm / A 30cm / Interior | P00114
2985 | [P00115] Bandeja Curva Vertical (Alt 5cm, A 40cm, Exterior) - Alt 5cm / A 40cm / Exterior | P00115
2986 | [P00116] Bandeja Curva Vertical (Alt 5cm, A 40cm, Interior) - Alt 5cm / A 40cm / Interior | P00116
2987 | [P00117] Bandeja Curva Vertical (Alt 8cm, A 10cm, Exterior) - Alt 8cm / A 10cm / Exterior | P00117
2988 | [P00118] Bandeja Curva Vertical (Alt 8cm, A 10cm, Interior) - Alt 8cm / A 10cm / Interior | P00118
2989 | [P00119] Bandeja Curva Vertical (Alt 8cm, A 20cm, Exterior) - Alt 8cm / A 20cm / Exterior | P00119
2990 | [P00120] Bandeja Curva Vertical (Alt 8cm, A 20cm, Interior) - Alt 8cm / A 20cm / Interior | P00120
2991 | [P00121] Bandeja Curva Vertical (Alt 8cm, A 30cm, Exterior) - Alt 8cm / A 30cm / Exterior | P00121
2992 | [P00122] Bandeja Curva Vertical (Alt 8cm, A 30cm, Interior) - Alt 8cm / A 30cm / Interior | P00122
2993 | [P00123] Bandeja Curva Vertical (Alt 8cm, A 40cm, Exterior) - Alt 8cm / A 40cm / Exterior | P00123
2994 | [P00124] Bandeja Curva Vertical (Alt 8cm, A 40cm, Interior) - Alt 8cm / A 40cm / Interior | P00124
2995 | [P00125] Bandeja Curva Vertical (Alt 10cm, A 10cm, Exterior) - Alt 10cm / A 10cm / Exterior | P00125
2996 | [P00126] Bandeja Curva Vertical (Alt 10cm, A 10cm, Interior) - Alt 10cm / A 10cm / Interior | P00126
2997 | [P00127] Bandeja Curva Vertical (Alt 10cm, A 20cm, Exterior) - Alt 10cm / A 20cm / Exterior | P00127
2998 | [P00128] Bandeja Curva Vertical (Alt 10cm, A 20cm, Interior) - Alt 10cm / A 20cm / Interior | P00128
2999 | [P00129] Bandeja Curva Vertical (Alt 10cm, A 30cm, Exterior) - Alt 10cm / A 30cm / Exterior | P00129
3000 | [P00130] Bandeja Curva Vertical (Alt 10cm, A 30cm, Interior) - Alt 10cm / A 30cm / Interior | P00130
3001 | [P00131] Bandeja Curva Vertical (Alt 10cm, A 40cm, Exterior) - Alt 10cm / A 40cm / Exterior | P00131
3002 | [P00132] Bandeja Curva Vertical (Alt 10cm, A 40cm, Interior) - Alt 10cm / A 40cm / Interior | P00132
2624 | [P00133] Bandeja Escalera (Alt 5cm, L 2.4mt, A 10cm) - Alt 5cm / L 2.4mt / A 10cm | P00133
2625 | [P00134] Bandeja Escalera (Alt 5cm, L 2.4mt, A 20cm) - Alt 5cm / L 2.4mt / A 20cm | P00134
2626 | [P00135] Bandeja Escalera (Alt 5cm, L 2.4mt, A 30cm) - Alt 5cm / L 2.4mt / A 30cm | P00135
2627 | [P00136] Bandeja Escalera (Alt 5cm, L 2.4mt, A 40cm) - Alt 5cm / L 2.4mt / A 40cm | P00136
2628 | [P00137] Bandeja Escalera (Alt 5cm, L 3mt, A 10cm) - Alt 5cm / L 3mt / A 10cm | P00137
2629 | [P00138] Bandeja Escalera (Alt 5cm, L 3mt, A 20cm) - Alt 5cm / L 3mt / A 20cm | P00138
2630 | [P00139] Bandeja Escalera (Alt 5cm, L 3mt, A 30cm) - Alt 5cm / L 3mt / A 30cm | P00139
2631 | [P00140] Bandeja Escalera (Alt 5cm, L 3mt, A 40cm) - Alt 5cm / L 3mt / A 40cm | P00140
2632 | [P00141] Bandeja Escalera (Alt 10cm, L 2.4mt, A 10cm) - Alt 10cm / L 2.4mt / A 10cm | P00141
2633 | [P00142] Bandeja Escalera (Alt 10cm, L 2.4mt, A 20cm) - Alt 10cm / L 2.4mt / A 20cm | P00142
2634 | [P00143] Bandeja Escalera (Alt 10cm, L 2.4mt, A 30cm) - Alt 10cm / L 2.4mt / A 30cm | P00143
2635 | [P00144] Bandeja Escalera (Alt 10cm, L 2.4mt, A 40cm) - Alt 10cm / L 2.4mt / A 40cm | P00144
2636 | [P00145] Bandeja Escalera (Alt 10cm, L 3mt, A 10cm) - Alt 10cm / L 3mt / A 10cm | P00145
2637 | [P00146] Bandeja Escalera (Alt 10cm, L 3mt, A 20cm) - Alt 10cm / L 3mt / A 20cm | P00146
2638 | [P00147] Bandeja Escalera (Alt 10cm, L 3mt, A 30cm) - Alt 10cm / L 3mt / A 30cm | P00147
2639 | [P00148] Bandeja Escalera (Alt 10cm, L 3mt, A 40cm) - Alt 10cm / L 3mt / A 40cm | P00148
2790 | [P00149] Bandeja Escalera (Alt 8cm, L 2.4mt, A 10cm) - Alt 8cm / L 2.4mt / A 10cm | P00149
2791 | [P00150] Bandeja Escalera (Alt 8cm, L 2.4mt, A 20cm) - Alt 8cm / L 2.4mt / A 20cm | P00150
2792 | [P00151] Bandeja Escalera (Alt 8cm, L 2.4mt, A 30cm) - Alt 8cm / L 2.4mt / A 30cm | P00151
2793 | [P00152] Bandeja Escalera (Alt 8cm, L 2.4mt, A 40cm) - Alt 8cm / L 2.4mt / A 40cm | P00152
2794 | [P00153] Bandeja Escalera (Alt 8cm, L 3mt, A 10cm) - Alt 8cm / L 3mt / A 10cm | P00153
2795 | [P00154] Bandeja Escalera (Alt 8cm, L 3mt, A 20cm) - Alt 8cm / L 3mt / A 20cm | P00154
2796 | [P00155] Bandeja Escalera (Alt 8cm, L 3mt, A 30cm) - Alt 8cm / L 3mt / A 30cm | P00155
2797 | [P00156] Bandeja Escalera (Alt 8cm, L 3mt, A 40cm) - Alt 8cm / L 3mt / A 40cm | P00156
2640 | [P00157] Bandeja Malla (L 2.4mt, A 10cm) - Alt 5cm / L 2.4mt / A 10cm | P00157
2641 | [P00158] Bandeja Malla (L 2.4mt, A 20cm) - Alt 5cm / L 2.4mt / A 20cm | P00158
2642 | [P00159] Bandeja Malla (L 2.4mt, A 30cm) - Alt 5cm / L 2.4mt / A 30cm | P00159
2643 | [P00160] Bandeja Malla (L 2.4mt, A 40cm) - Alt 5cm / L 2.4mt / A 40cm | P00160
2644 | [P00161] Bandeja Malla (L 3mt, A 10cm) - Alt 5cm / L 3mt / A 10cm | P00161
2645 | [P00162] Bandeja Malla (L 3mt, A 20cm) - Alt 5cm / L 3mt / A 20cm | P00162
2646 | [P00163] Bandeja Malla (L 3mt, A 30cm) - Alt 5cm / L 3mt / A 30cm | P00163
2647 | [P00164] Bandeja Malla (L 3mt, A 40cm) - Alt 5cm / L 3mt / A 40cm | P00164
2886 | [P00165] Bandeja TE (Alt 5cm, A 10cm) - Alt 5cm / A 10cm | P00165
2887 | [P00166] Bandeja TE (Alt 5cm, A 20cm) - Alt 5cm / A 20cm | P00166
2888 | [P00167] Bandeja TE (Alt 5cm, A 30cm) - Alt 5cm / A 30cm | P00167
2889 | [P00168] Bandeja TE (Alt 5cm, A 40cm) - Alt 5cm / A 40cm | P00168
2890 | [P00169] Bandeja TE (Alt 8cm, A 10cm) - Alt 8cm / A 10cm | P00169
2891 | [P00170] Bandeja TE (Alt 8cm, A 20cm) - Alt 8cm / A 20cm | P00170
2892 | [P00171] Bandeja TE (Alt 8cm, A 30cm) - Alt 8cm / A 30cm | P00171
2893 | [P00172] Bandeja TE (Alt 8cm, A 40cm) - Alt 8cm / A 40cm | P00172
2894 | [P00173] Bandeja TE (Alt 10cm, A 10cm) - Alt 10cm / A 10cm | P00173
2895 | [P00174] Bandeja TE (Alt 10cm, A 20cm) - Alt 10cm / A 20cm | P00174
2896 | [P00175] Bandeja TE (Alt 10cm, A 30cm) - Alt 10cm / A 30cm | P00175
2897 | [P00176] Bandeja TE (Alt 10cm, A 40cm) - Alt 10cm / A 40cm | P00176
1871 | [P00177] Barbuquejo | P00177
1872 | [P00178] Barraje Para Caja | P00178
1873 | [P00179] Barraje Tipo Peine | P00179
1874 | [P00180] Barras De Cobre | P00180
1875 | [P00181] Base Pararayo Sencillo Rosca 3/4" | P00181
1876 | [P00182] Bateria | P00182
2815 | [P00183] Bebidas | P00183
1877 | [P00184] Bidevanado Trifásico Seco Sin 110 Kva Vp 480 V Plena Carga 800 V | P00184
1878 | [P00185] Bisagra | P00185
1879 | [P00186] Bloque De Distribucion Tetra 4L 7 Deriv | P00186
1880 | [P00187] Bloque De Terminal | P00187
1881 | [P00188] Bloque Distribucion 4 Polos 7 Conectores 125A/500V | P00188
1882 | [P00189] Bloque Macizo | P00189
1883 | [P00190] Bob Disparo Sht-200-220 Vac/Dc Ts1000-Ts1600 83211176224 | P00190
1884 | [P00191] Bobina 5 Pines 12V 30Amp. Ref.4120 | P00191
1885 | [P00192] Bomba Pearl De 3.0 Hp | P00192
1886 | [P00193] Bonificación | P00193
3076 | [P00195] Bornera De Prueba Tipo Cuchilla | P00195
3077 | [P00196] Bornera De Prueba Tipo Puente | P00196
2684 | [P00197] Bota de Cuero (Negro, Puntera Reforzada, 38) - Negro / Puntera Reforzada / 38 | P00197
2685 | [P00198] Bota de Cuero (Negro, Puntera Reforzada, 37) - Negro / Puntera Reforzada / 37 | P00198
2686 | [P00199] Bota de Cuero (Negro, Puntera Reforzada, 39) - Negro / Puntera Reforzada / 39 | P00199
2687 | [P00200] Bota de Cuero (Negro, Puntera Reforzada, 40) - Negro / Puntera Reforzada / 40 | P00200
2688 | [P00201] Bota de Cuero (Negro, Puntera Reforzada, 41) - Negro / Puntera Reforzada / 41 | P00201
2689 | [P00202] Bota de Cuero (Negro, Puntera Reforzada, 42) - Negro / Puntera Reforzada / 42 | P00202
2690 | [P00203] Bota de Cuero (Negro, Puntera Reforzada, 43) - Negro / Puntera Reforzada / 43 | P00203
2691 | [P00204] Bota de Cuero (Negro, Puntera Reforzada, 45) - Negro / Puntera Reforzada / 45 | P00204
2694 | [P00207] Bota de Cuero (Negro, Soldador, 39) - Negro / Soldador / 39 | P00207
2695 | [P00208] Bota de Cuero (Negro, Soldador, 40) - Negro / Soldador / 40 | P00208
2697 | [P00210] Bota de Cuero (Negro, Soldador, 42) - Negro / Soldador / 42 | P00210
2698 | [P00211] Bota de Cuero (Negro, Soldador, 43) - Negro / Soldador / 43 | P00211
2702 | [P00215] Bota de Cuero (Café, Puntera Reforzada, 39) - Café / Puntera Reforzada / 39 | P00215
2717 | [P00230] Bota de Cuero (Negro, Puntera Reforzada, 36) - Negro / Puntera Reforzada / 36 | P00230
2753 | [P00233] Bota de Cuero (copia) (Negro, Puntera Reforzada, 36) - Negro / Puntera Reforzada / 36 | P00233
2754 | [P00234] Bota de Cuero (copia) (Café, Puntera Reforzada, 36) - Café / Puntera Reforzada / 36 | P00234
2755 | [P00235] Bota de Cuero (copia) (Negro, Puntera Reforzada, 38) - Negro / Puntera Reforzada / 38 | P00235
2756 | [P00236] Bota de Cuero (copia) (Café, Puntera Reforzada, 38) - Café / Puntera Reforzada / 38 | P00236
2757 | [P00237] Bota de Cuero (copia) (Negro, Puntera Reforzada, 37) - Negro / Puntera Reforzada / 37 | P00237
2758 | [P00238] Bota de Cuero (copia) (Café, Puntera Reforzada, 37) - Café / Puntera Reforzada / 37 | P00238
2759 | [P00239] Bota de Cuero (copia) (39) - Negro / Puntera Reforzada / 39 | P00239
2760 | [P00240] Bota de Cuero (copia) (Café, Puntera Reforzada, 39) - Café / Puntera Reforzada / 39 | P00240
2761 | [P00241] Bota de Cuero (copia) (Negro, Puntera Reforzada, 40) - Negro / Puntera Reforzada / 40 | P00241
2762 | [P00242] Bota de Cuero (copia) (Café, Puntera Reforzada, 40) - Café / Puntera Reforzada / 40 | P00242
2763 | [P00243] Bota de Cuero (copia) (Negro, Puntera Reforzada, 41) - Negro / Puntera Reforzada / 41 | P00243
2764 | [P00244] Bota de Cuero (copia) (Café, Puntera Reforzada, 41) - Café / Puntera Reforzada / 41 | P00244
2765 | [P00245] Bota de Cuero (copia) (Negro, Puntera Reforzada, 42) - Negro / Puntera Reforzada / 42 | P00245
2766 | [P00246] Bota de Cuero (copia) (Café, Puntera Reforzada, 42) - Café / Puntera Reforzada / 42 | P00246
2767 | [P00247] Bota de Cuero (copia) (Negro, Puntera Reforzada, 43) - Negro / Puntera Reforzada / 43 | P00247
2768 | [P00248] Bota de Cuero (copia) (Café, Puntera Reforzada, 43) - Café / Puntera Reforzada / 43 | P00248
2769 | [P00249] Bota de Cuero (copia) (Negro, Puntera Reforzada, 45) - Negro / Puntera Reforzada / 45 | P00249
2770 | [P00250] Bota de Cuero (copia) (Café, Puntera Reforzada, 45) - Café / Puntera Reforzada / 45 | P00250
1890 | [P00251] Botiquin Tipo A | P00251
1891 | [P00252] Boton De Salida | P00252
1892 | [P00253] Breaker | P00253
1893 | [P00254] Broca | P00254
1894 | [P00255] Brocha | P00255
1895 | [P00256] Bujia | P00256
2911 | [P00257] Cable AL 8000 THHW/AWG (400) - 400 | P00257
2912 | [P00258] Cable AL 8000 THHW/AWG (500) - 500 | P00258
2913 | [P00259] Cable AL 8000 THHW/AWG (250) - 250 | P00259
3014 | [P00260] Cable Aluminio KCMIL (400) - 400 | P00260
3015 | [P00261] Cable Aluminio KCMIL (500) - 500 | P00261
2822 | [P00262] Cable Aluminio SIMpull XHHW (500) - 500 | P00262
2823 | [P00263] Cable Aluminio SIMpull XHHW (400) - 400 | P00263
1896 | [P00264] Cable Aluminio THHW (2 AWG) - 2 AWG | P00264
1897 | [P00265] Cable Aluminio THHW (4 AWG) - 4 AWG | P00265
1898 | [P00266] Cable Aluminio THHW (6 AWG) - 6 AWG | P00266
1899 | [P00267] Cable Aluminio THHW (1/0 AWG) - 1/0 AWG | P00267
1900 | [P00268] Cable Aluminio THHW (2/0 AWG) - 2/0 AWG | P00268
1901 | [P00269] Cable Aluminio THHW (4/0 AWG) - 4/0 AWG | P00269
2738 | [P00270] Cable Aluminio THHW (copia) (2 AWG) - 2 AWG | P00270
2739 | [P00271] Cable Aluminio THHW (copia) (4 AWG) - 4 AWG | P00271
2740 | [P00272] Cable Aluminio THHW (copia) (6 AWG) - 6 AWG | P00272
2741 | [P00273] Cable Aluminio THHW (copia) (1/0 AWG) - 1/0 AWG | P00273
2742 | [P00274] Cable Aluminio THHW (copia) (2/0 AWG) - 2/0 AWG | P00274
2743 | [P00275] Cable Aluminio THHW (copia) (4/0 AWG) - 4/0 AWG | P00275
2744 | [P00276] Cable Aluminio THHW (copia) (3x10 AWG) - 3x10 AWG | P00276
1902 | [P00277] Cable Aluminio THHW- Serie 8000 de 600 V (2 AWG) - 2 AWG | P00277
1903 | [P00278] Cable Aluminio THHW- Serie 8000 de 600 V (4 AWG) - 4 AWG | P00278
1904 | [P00279] Cable Aluminio THHW- Serie 8000 de 600 V (6 AWG) - 6 AWG | P00279
1905 | [P00280] Cable Aluminio THHW- Serie 8000 de 600 V (1/0 AWG) - 1/0 AWG | P00280
1906 | [P00281] Cable Aluminio THHW- Serie 8000 de 600 V (2/0 AWG) - 2/0 AWG | P00281
1907 | [P00282] Cable Aluminio THHW- Serie 8000 de 600 V (4/0 AWG) - 4/0 AWG | P00282
2471 | [P00283] Cable Cobre (2 AWG, Desnudo) - 2 AWG / Desnudo | P00283
2472 | [P00284] Cable Cobre (2 AWG, Encauchetado) - 2 AWG / Encauchetado | P00284
2473 | [P00285] Cable Cobre (1/0 AWG, Desnudo) - 1/0 AWG / Desnudo | P00285
2474 | [P00286] Cable Cobre (1/0 AWG, Encauchetado) - 1/0 AWG / Encauchetado | P00286
2475 | [P00287] Cable Cobre (3x12 AWG, Desnudo) - 3x12 AWG / Desnudo | P00287
2476 | [P00288] Cable Cobre (3x12 AWG, Encauchetado) - 3x12 AWG / Encauchetado | P00288
2648 | [P00289] Cable Cobre (4/0 AWG, Desnudo) - 4/0 AWG / Desnudo | P00289
2649 | [P00290] Cable Cobre (4/0 AWG, Encauchetado) - 4/0 AWG / Encauchetado | P00290
2652 | [P00291] Cable Cobre Awg Thwn/Thhn Pvc 90°C (Negro, 2 AWG) - Negro / 2 AWG | P00291
2653 | [P00292] Cable Cobre Awg Thwn/Thhn Pvc 90°C (Negro, 4 AWG) - Negro / 4 AWG | P00292
2654 | [P00293] Cable Cobre Awg Thwn/Thhn Pvc 90°C (Negro, 6 AWG) - Negro / 6 AWG | P00293
2655 | [P00294] Cable Cobre Awg Thwn/Thhn Pvc 90°C (Negro, 4/0 AWG) - Negro / 4/0 AWG | P00294
2910 | [P00295] Cable Cobre Awg Thwn/Thhn Pvc 90°C (Negro, 12 AWG) - Negro / 12 AWG | P00295
2914 | [P00296] Cable Cobre Awg Thwn/Thhn Pvc 90°C (Rojo, 2 AWG) - Rojo / 2 AWG | P00296
2915 | [P00297] Cable Cobre Awg Thwn/Thhn Pvc 90°C (Rojo, 4 AWG) - Rojo / 4 AWG | P00297
2916 | [P00298] Cable Cobre Awg Thwn/Thhn Pvc 90°C (Rojo, 6 AWG) - Rojo / 6 AWG | P00298
2917 | [P00299] Cable Cobre Awg Thwn/Thhn Pvc 90°C (Rojo, 12 AWG) - Rojo / 12 AWG | P00299
2918 | [P00300] Cable Cobre Awg Thwn/Thhn Pvc 90°C (Rojo, 4/0 AWG) - Rojo / 4/0 AWG | P00300
3078 | [P00301] Cable Cobre Awg Thwn/Thhn Pvc 90°C (Verde, 2 AWG) - Verde / 2 AWG | P00301
3079 | [P00302] Cable Cobre Awg Thwn/Thhn Pvc 90°C (Verde, 4 AWG) - Verde / 4 AWG | P00302
3080 | [P00303] Cable Cobre Awg Thwn/Thhn Pvc 90°C (Verde, 6 AWG) - Verde / 6 AWG | P00303
3081 | [P00304] Cable Cobre Awg Thwn/Thhn Pvc 90°C (Verde, 12 AWG) - Verde / 12 AWG | P00304
3082 | [P00305] Cable Cobre Awg Thwn/Thhn Pvc 90°C (Verde, 4/0 AWG) - Verde / 4/0 AWG | P00305
3083 | [P00306] Cable Cobre Awg Thwn/Thhn Pvc 90°C (Blanco, 2 AWG) - Blanco / 2 AWG | P00306
3084 | [P00307] Cable Cobre Awg Thwn/Thhn Pvc 90°C (Blanco, 4 AWG) - Blanco / 4 AWG | P00307
3085 | [P00308] Cable Cobre Awg Thwn/Thhn Pvc 90°C (Blanco, 6 AWG) - Blanco / 6 AWG | P00308
3086 | [P00309] Cable Cobre Awg Thwn/Thhn Pvc 90°C (Blanco, 12 AWG) - Blanco / 12 AWG | P00309
3087 | [P00310] Cable Cobre Awg Thwn/Thhn Pvc 90°C (Blanco, 4/0 AWG) - Blanco / 4/0 AWG | P00310
3088 | [P00311] Cable Cobre Awg Thwn/Thhn Pvc 90°C (Blanco, 10 AWG) - Blanco / 10 AWG | P00311
3089 | [P00312] Cable Cobre Awg Thwn/Thhn Pvc 90°C (Negro, 10 AWG) - Negro / 10 AWG | P00312
3090 | [P00313] Cable Cobre Awg Thwn/Thhn Pvc 90°C (Rojo, 10 AWG) - Rojo / 10 AWG | P00313
3091 | [P00314] Cable Cobre Awg Thwn/Thhn Pvc 90°C (Verde, 10 AWG) - Verde / 10 AWG | P00314
1912 | [P00315] Cable Comunicaciones | P00315
1913 | [P00316] Cable Con Conector | P00316
1914 | [P00317] Cable Control Apantallado Negro | P00317
1915 | [P00318] Cable Corriente | P00318
1916 | [P00319] Cable De Red | P00319
2783 | [P00320] Cable Ecológico ASCR (15 KV, 1/0 AWG) - 15 KV / 1/0 AWG | P00320
2784 | [P00321] Cable Ecológico ASCR (15 KV, 2/0 AWG) - 15 KV / 2/0 AWG | P00321
2785 | [P00322] Cable Ecológico ASCR (38 KV, 1/0 AWG) - 38 KV / 1/0 AWG | P00322
2786 | [P00323] Cable Ecológico ASCR (38 KV, 2/0 AWG) - 38 KV / 2/0 AWG | P00323
2787 | [P00324] Cable Ecológico ASCR (24 KV, 1/0 AWG) - 24 KV / 1/0 AWG | P00324
2788 | [P00325] Cable Ecológico ASCR (24 KV, 2/0 AWG) - 24 KV / 2/0 AWG | P00325
1917 | [P00326] Cable Fibra Optica 2 Hilos Monomodo | P00326
1918 | [P00327] Cable Fotovoltaico | P00327
1919 | [P00328] Cable Fotovoltaico (Negro, 6 mm2) - Negro / 6 mm2 | P00328
1920 | [P00329] Cable Fotovoltaico (Rojo, 6 mm2) - Rojo / 6 mm2 | P00329
1921 | [P00330] Cable Fotovoltaico (Negro, 4 mm2) - Negro / 4 mm2 | P00330
1922 | [P00331] Cable Fotovoltaico (Rojo, 4 mm2) - Rojo / 4 mm2 | P00331
2477 | [P00332] Cable Fotovoltaico (Negro, 10 mm2) - Negro / 10 mm2 | P00332
2478 | [P00333] Cable Fotovoltaico (Rojo, 10 mm2) - Rojo / 10 mm2 | P00333
3016 | [P00334] Cable Fotovoltaico (Negro, 4 mm2) - Negro / 4 mm2 | P00334
3017 | [P00335] Cable Fotovoltaico (Negro, 6 mm2) - Negro / 6 mm2 | P00335
3018 | [P00336] Cable Fotovoltaico (Negro, 10 mm2) - Negro / 10 mm2 | P00336
3019 | [P00337] Cable Fotovoltaico (Rojo, 4 mm2) - Rojo / 4 mm2 | P00337
3020 | [P00338] Cable Fotovoltaico (Rojo, 6 mm2) - Rojo / 6 mm2 | P00338
3021 | [P00339] Cable Fotovoltaico (Rojo, 10 mm2) - Rojo / 10 mm2 | P00339
1923 | [P00340] Cable Hdmi | P00340
1924 | [P00341] Cable Hembra Jst 5 Pines 15Cm | P00341
1925 | [P00342] Cable Micro Usb | P00342
1926 | [P00343] Cable Poder | P00343
1927 | [P00344] Cable Rs232 Serial Macho-Hembra Estándar | P00344
2820 | [P00345] Cable UTP 6A | P00345
1928 | [P00346] Cable Usb A - Usb B | P00346
2943 | [P00347] Cable Vehicular (Verde) - Verde / 14 AWG | P00347
2944 | [P00348] Cable Vehicular (Rojo) - Rojo / 14 AWG | P00348
2657 | [P00349] Cable XLPE Pantalla en Cinta (34.5 KV, 2 AWG) - 34.5 KV / 2 AWG | P00349
2658 | [P00350] Cable XLPE Pantalla en Cinta (34.5 KV, 4 AWG) - 34.5 KV / 4 AWG | P00350
2659 | [P00351] Cable XLPE Pantalla en Cinta (34.5 KV, 6 AWG) - 34.5 KV / 6 AWG | P00351
2660 | [P00352] Cable XLPE Pantalla en Cinta (34.5 KV, 1/0 AWG) - 34.5 KV / 1/0 AWG | P00352
2661 | [P00353] Cable XLPE Pantalla en Cinta (34.5 KV, 2/0 AWG) - 34.5 KV / 2/0 AWG | P00353
2662 | [P00354] Cable XLPE Pantalla en Cinta (34.5 KV, 4/0 AWG) - 34.5 KV / 4/0 AWG | P00354
2663 | [P00355] Cable XLPE Pantalla en Cinta (15 KV, 2 AWG) - 15 KV / 2 AWG | P00355
2664 | [P00356] Cable XLPE Pantalla en Cinta (15 KV, 4 AWG) - 15 KV / 4 AWG | P00356
2665 | [P00357] Cable XLPE Pantalla en Cinta (15 KV, 6 AWG) - 15 KV / 6 AWG | P00357
2666 | [P00358] Cable XLPE Pantalla en Cinta (15 KV, 1/0 AWG) - 15 KV / 1/0 AWG | P00358
2667 | [P00359] Cable XLPE Pantalla en Cinta (15 KV, 2/0 AWG) - 15 KV / 2/0 AWG | P00359
2668 | [P00360] Cable XLPE Pantalla en Cinta (15 KV, 4/0 AWG) - 15 KV / 4/0 AWG | P00360
3092 | [P00361] Cable XLPE Pantalla en Cinta (35 KV, 2 AWG) - 35 KV / 2 AWG | P00361
3093 | [P00362] Cable XLPE Pantalla en Cinta (35 KV, 4 AWG) - 35 KV / 4 AWG | P00362
3094 | [P00363] Cable XLPE Pantalla en Cinta (35 KV, 6 AWG) - 35 KV / 6 AWG | P00363
3095 | [P00364] Cable XLPE Pantalla en Cinta (35 KV, 1/0 AWG) - 35 KV / 1/0 AWG | P00364
3096 | [P00365] Cable XLPE Pantalla en Cinta (35 KV, 2/0 AWG) - 35 KV / 2/0 AWG | P00365
3097 | [P00366] Cable XLPE Pantalla en Cinta (35 KV, 4/0 AWG) - 35 KV / 4/0 AWG | P00366
1930 | [P00367] Caja | P00367
3022 | [P00368] Caja Conexión | P00368
2479 | [P00369] Caja Plastica (L 20cm x 20cm x 20cm, Control) - IP 65 / L 20cm x 20cm x 20cm / Control | P00369
2480 | [P00370] Caja Plastica (L 20cm x 20cm x 20cm, Inspección) - IP 65 / L 20cm x 20cm x 20cm / Inspección | P00370
2481 | [P00371] Caja Plastica (L 20cm x 20cm x 20cm, Paso) - IP 65 / L 20cm x 20cm x 20cm / Paso | P00371
2482 | [P00372] Caja Plastica (L 40cm x 40cm x 40cm, Control) - IP 65 / L 40cm x 40cm x 40cm / Control | P00372
2483 | [P00373] Caja Plastica (L 40cm x 40cm x 40cm, Inspección) - IP 65 / L 40cm x 40cm x 40cm / Inspección | P00373
2484 | [P00374] Caja Plastica (L 40cm x 40cm x 40cm, Paso) - IP 65 / L 40cm x 40cm x 40cm / Paso | P00374
3098 | [P00375] Caja Plastica (L 30cm x 25cm, Control) - IP 65 / L 30cm x 25cm / Control | P00375
3099 | [P00376] Caja Plastica (L 30cm x 25cm, Inspección) - IP 65 / L 30cm x 25cm / Inspección | P00376
3100 | [P00377] Caja Plastica (L 30cm x 25cm, Paso) - IP 65 / L 30cm x 25cm / Paso | P00377
1932 | [P00378] Caja Toma | P00378
1933 | [P00379] Camara | P00379
1934 | [P00380] Camaras De Seguridad | P00380
2487 | [P00381] Camibuso (S) - S | P00381
2488 | [P00382] Camibuso (M) - M | P00382
2489 | [P00383] Camibuso (L) - L | P00383
2490 | [P00384] Camibuso (XL) - XL | P00384
2491 | [P00385] Camibuso (2XL) - 2XL | P00385
1936 | [P00386] Canaleta Ranurada | P00386
1937 | [P00387] Candado | P00387
1938 | [P00388] Canillera Para Guadañar Con Protección Para Pie | P00388
1939 | [P00389] Capacitación | P00389
1940 | [P00390] Capacitor De Poliester | P00390
1941 | [P00391] Carcasa | P00391
1942 | [P00392] Cargador Para Pc | P00392
1943 | [P00393] Cargador Ups | P00393
2485 | [P00394] Casco Dielectrico Operativo (Blanco) - Blanco | P00394
2486 | [P00395] Casco Dielectrico Operativo (Amarillo) - Amarillo | P00395
1945 | [P00396] Celda De Remonte | P00396
1946 | [P00397] Celda De Seccionador | P00397
1947 | [P00398] Celda De Transformador De 1100Kva | P00398
1948 | [P00399] Celda De Transformador De 1500Kva | P00399
1949 | [P00400] Celda Media Tension | P00400
1950 | [P00401] Celda Para Rele Fanox | P00401
1951 | [P00402] Celular | P00402
1952 | [P00403] Cemento Gris | P00403
1953 | [P00404] Centro De Transformacion Tipo Shelter | P00404
1954 | [P00405] Cerradura Electrica | P00405
2622 | [P00406] Cerramiento Perimetral | P00406
1955 | [P00407] Certificado De Calibracion | P00407
1956 | [P00408] Certificado De Constitucion De Escrituras Y Licencias | P00408
1957 | [P00409] Certificado De Tradicion Y Libertad | P00409
1958 | [P00410] Certificado Digital Solo Fe/Ne | P00410
1959 | [P00411] Certificado Retie | P00411
1960 | [P00412] Chapa | P00412
1961 | [P00413] Chapeta | P00413
1962 | [P00414] Chapeta Puesta A Tierra Bandeja Tipo Malla Cobrizada | P00414
1963 | [P00415] Chazo Plastico 1/4 | P00415
1964 | [P00416] Chispero | P00416
1965 | [P00417] Chumacera | P00417
1966 | [P00418] Cinta Aislante (Blanco) - Blanco | P00418
1967 | [P00419] Cinta Aislante (Negro) - Negro | P00419
1968 | [P00420] Cinta Aislante (Rojo) - Rojo | P00420
1969 | [P00421] Cinta Aislante (Naranja) - Naranja | P00421
1970 | [P00422] Cinta Aislante (Azul) - Azul | P00422
1971 | [P00423] Cinta Aislante (Amarillo) - Amarillo | P00423
1972 | [P00424] Cinta Aislante (Café) - Café | P00424
1973 | [P00425] Cinta Aislante (Verde) - Verde | P00425
1974 | [P00426] Cinta Aislante (Violeta) - Violeta | P00426
1975 | [P00427] Cinta Autofundente (Super 33) - Super 33 | P00427
1976 | [P00428] Cinta Autofundente (Super 23) - Super 23 | P00428
2827 | [P00429] Cinta Bandit 3/4" Rollo | P00429
2971 | [P00430] Cinta Peligro | P00430
1977 | [P00431] Circuitos | P00431
1978 | [P00432] Clavija En Caucho Polo A Tierra 15 A Codelca | P00432
1979 | [P00433] Cleaning Robot | P00433
1980 | [P00434] Clickup | P00434
1981 | [P00435] Clip De Puesta A Tierra | P00435
1982 | [P00436] Cmc 356 Essential | P00436
1983 | [P00437] Comision | P00437
1984 | [P00438] Comision Por Venta | P00438
1985 | [P00439] Componente (Inv) | P00439
1986 | [P00440] Componentes Adicionales Para La Puesta En Marcha | P00440
1987 | [P00441] Compra Vehículo | P00441
1988 | [P00442] Compraventa De Lote | P00442
1989 | [P00443] Conector | P00443
1990 | [P00444] Conector Cobre Bandeja Escalera Ccr20 | P00444
1991 | [P00445] Conector Codo (24 KV) - 24 KV | P00445
2972 | [P00446] Conector Cruzado Aluminio/Cobre | P00446
1992 | [P00447] Conector Cu Empalme C 10-16 Awg | P00447
1993 | [P00448] Conector Cuña Bimetalico Acsr 1/0 Awg - Cu 2 Awg | P00448
1994 | [P00449] Conector Cuña Presion 1/0 - 1/0 Awg | P00449
1995 | [P00450] Conector Empalme Tubular | P00450
1996 | [P00451] Conector Fusionless | P00451
1997 | [P00452] Conector Manguito AISCAN DP (2") - 2" | P00452
1998 | [P00453] Conector Manguito AISCAN DP (4") - 4" | P00453
3003 | [P00454] Conector Manguito AISCAN DP (3/4") - 3/4" | P00454
1999 | [P00455] Conector Mc4 Combiner (+/-) | P00455
2000 | [P00456] Conector Mc4 Hembra Pv-Kbt4-Evo 2/6Ii-Ur 1500V Multicontact/Staubli | P00456
2001 | [P00457] Conector Mc4 Hembra Pv-Kbt4-Evo 2A/10Ii Multicontact/Staubli | P00457
2002 | [P00458] Conector Mc4 Hembra Ref. Bugh Wm4 C Bt | P00458
2003 | [P00459] Conector Mc4 Macho Pv-Kst4-Evo 2/6Ii-Ur 1500V Multicontact/Staubli | P00459
2004 | [P00460] Conector Mc4 Macho Pv-Kst4-Evo 2A/10Ii Multicontact/Staubli | P00460
2005 | [P00461] Conector Mc4 Macho Ref. Sfgh Wm4 C Bt | P00461
2006 | [P00462] Conector Mc4-Y Rigido(+/-) | P00462
2492 | [P00463] Conector Recto Coraza Americana (Metalica, 1/2") - Metalica / 1/2" | P00463
2493 | [P00464] Conector Recto Coraza Americana (Metalica, 3/4") - Metalica / 3/4" | P00464
2494 | [P00465] Conector Recto Coraza Americana (Metalica, 1") - Metalica / 1" | P00465
2495 | [P00466] Conector Recto Coraza Americana (Metalica, 1 1/2") - Metalica / 1 1/2" | P00466
2496 | [P00467] Conector Recto Coraza Americana (Metalica, 1 1/4") - Metalica / 1 1/4" | P00467
2497 | [P00468] Conector Recto Coraza Americana (Metalica, 2") - Metalica / 2" | P00468
2498 | [P00469] Conector Recto Coraza Americana (Plástico, 1/2") - Plástico / 1/2" | P00469
2499 | [P00470] Conector Recto Coraza Americana (Plástico, 3/4") - Plástico / 3/4" | P00470
2500 | [P00471] Conector Recto Coraza Americana (Plástico, 1") - Plástico / 1" | P00471
2501 | [P00472] Conector Recto Coraza Americana (Plástico, 1 1/2") - Plástico / 1 1/2" | P00472
2502 | [P00473] Conector Recto Coraza Americana (Plástico, 1 1/4") - Plástico / 1 1/4" | P00473
2503 | [P00474] Conector Recto Coraza Americana (Plástico, 2") - Plástico / 2" | P00474
2009 | [P00475] Conector Recto Mir-17 M20N | P00475
2010 | [P00476] Conector Rj45 | P00476
2011 | [P00477] Conector Variable De Derivación Bimetalico 1/0 - 4/0 Awg | P00477
2012 | [P00478] Conector Varilla De Cobre 5/8 Cooperweld | P00478
2013 | [P00479] Conectores De Puesta A Tierra A Compresión Tipo C Cable 1/0 Awg | P00479
2014 | [P00480] Conectores De Puesta A Tierra A Compresión Tipo C Cable 2 - 2/0 | P00480
2015 | [P00481] Conjunto Arandela Pisador Para Perfil Galvanizado | P00481
2016 | [P00482] Construcción | P00482
2017 | [P00483] Contactor Mc-225A 3P 225A B100-220Va 225A Ac3 220/440Vac | P00483
2018 | [P00484] Contactor Mc-400A 3P 400A B100-220Va Ac3 220/440Vac | P00484
2019 | [P00485] Contactor Mc-85A3P B120V 85A/85A Ac3 220/440Vac | P00485
2020 | [P00486] Contenedor Maritimo 20 Pies Tipo Bodega | P00486
2021 | [P00487] Controlador Acceso Dhi-Asi6214S-Pw | P00487
2022 | [P00488] Convertidor Redondo A Plano | P00488
2023 | [P00489] Convertidores De Medios | P00489
2024 | [P00490] Copa Sierra 7/8 | P00490
2504 | [P00491] Coraza Americana (Metalica, 1/2") - Metalica / 1/2" | P00491
2505 | [P00492] Coraza Americana (Plástico, 1/2") - Plástico / 1/2" | P00492
2506 | [P00493] Coraza Americana (Metalica, 3/4") - Metalica / 3/4" | P00493
2507 | [P00494] Coraza Americana (Plástico, 3/4") - Plástico / 3/4" | P00494
2508 | [P00495] Coraza Americana (Metalica, 1") - Metalica / 1" | P00495
2509 | [P00496] Coraza Americana (Plástico, 1") - Plástico / 1" | P00496
2510 | [P00497] Coraza Americana (Metalica, 1 1/2") - Metalica / 1 1/2" | P00497
2511 | [P00498] Coraza Americana (Plástico, 1 1/2") - Plástico / 1 1/2" | P00498
2512 | [P00499] Coraza Americana (Metalica, 1 1/4") - Metalica / 1 1/4" | P00499
2513 | [P00500] Coraza Americana (Plástico, 1 1/4") - Plástico / 1 1/4" | P00500
2514 | [P00501] Coraza Americana (Metalica, 2") - Metalica / 2" | P00501
2515 | [P00502] Coraza Americana (Plástico, 2") - Plástico / 2" | P00502
2031 | [P00503] Cortacircuito 27Kv, 100A, 125 Kbil, 10 Ka | P00503
2032 | [P00504] Cortafrío | P00504
2033 | [P00505] Cortapicos Electricos 8 Entrasas | P00505
2034 | [P00506] Corte De Arboles | P00506
2035 | [P00507] Costales | P00507
2036 | [P00508] Creative Cloud Todas Las Aplicaciones | P00508
2037 | [P00509] Cruceta Angular Metalica 2.40 Mt | P00509
2038 | [P00510] Curva EMT (1/2") - 1/2" | P00510
2039 | [P00511] Curva EMT (3/4") - 3/4" | P00511
2040 | [P00512] Curva EMT (1") - 1" | P00512
2041 | [P00513] Curva EMT (1 1/2") - 1 1/2" | P00513
2042 | [P00514] Curva EMT (1 1/4") - 1 1/4" | P00514
2043 | [P00515] Curva EMT (2") - 2" | P00515
2044 | [P00516] Curva EMT (4") - 4" | P00516
2516 | [P00517] Curva IMC (1/2") - 1/2" | P00517
2517 | [P00518] Curva IMC (3/4") - 3/4" | P00518
2518 | [P00519] Curva IMC (1") - 1" | P00519
2519 | [P00520] Curva IMC (1 1/2") - 1 1/2" | P00520
2520 | [P00521] Curva IMC (1 1/4") - 1 1/4" | P00521
2521 | [P00522] Curva IMC (2") - 2" | P00522
2522 | [P00523] Curva IMC (4") - 4" | P00523
2052 | [P00524] Curva PVC (1/2") - 1/2" | P00524
2053 | [P00525] Curva PVC (3/4") - 3/4" | P00525
2054 | [P00526] Curva PVC (1") - 1" | P00526
2055 | [P00527] Curva PVC (1 1/2") - 1 1/2" | P00527
2056 | [P00528] Curva PVC (1 1/4") - 1 1/4" | P00528
2057 | [P00529] Curva PVC (2") - 2" | P00529
2058 | [P00530] Curva PVC (4") - 4" | P00530
2833 | [P00531] Curva PVC (6") - 6" | P00531
3023 | [P00532] Cámaras PTZ DH-SD6C3432GB-HNR-A-PV1 | P00532
3024 | [P00533] Cámaras Térmica DHI-TPC-BF1241-B3F4-DW-S8 | P00533
3101 | [P00534] Cámaras Térmica DHI-TPC-BF1241-B10F | P00534
3102 | [P00535] Cámaras Térmica DHI-TPC-BF1241-B7F8 | P00535
3025 | [P00536] Cámaras Térmica DHI-TPC-BF5441-B19F12-BM-S2 | P00536
3026 | [P00537] Cámaras Térmica DHI-TPC-BF5441-B25F12-BM-S2 | P00537
3103 | [P00538] Cámaras Térmica DHI-TPC-BF5441-B35Z | P00538
3027 | [P00539] Cámaras Térmica DHI-TPC-DF1241-TB3F4-DW-S8 | P00539
2059 | [P00540] Datalogger Rht20 | P00540
2060 | [P00541] Descargador 12Kv 10Ka 60Hz C-12 Celsa | P00541
2061 | [P00542] Desmonte De Malla Eslabonada | P00542
2062 | [P00543] Dhi-Dsspro8-Ip Speaker-Device License | P00543
2063 | [P00544] Dhi-Dsspro8-Video-Channel-License | P00544
2064 | [P00545] Diagonal Estructura Aluminio | P00545
2065 | [P00546] Diferencia En Cambio | P00546
2066 | [P00547] Diodo Schitttky 1000V | P00547
2067 | [P00548] Disco Corte Fino | P00548
2068 | [P00549] Disco Duro | P00549
2069 | [P00550] Diseño E Ingenieria | P00550
2070 | [P00551] Diseño Redes | P00551
2071 | [P00552] Dispensador De Agua Mesa Gris Para Punto Directo | P00552
2072 | [P00553] Dominio | P00553
2073 | [P00554] Dotación | P00554
2074 | [P00555] Dps 175 V 20 Ka Up Kv | P00555
2075 | [P00556] Dps Polimerico 15Kv 10Ka | P00556
2076 | [P00557] Ecosistema Quoia Home Mono Comprendido Por Un (1) Medidor De Respaldo Mono Y Una (1) Licencia Para La Plataforma Quoia Home | P00557
2077 | [P00558] Electroiman | P00558
2078 | [P00559] Elementos De Aseo, Cafeteria Y Papeleria | P00559
2079 | [P00560] Empalme Encogible Frío | P00560
2080 | [P00561] Empalme Tubular | P00561
2081 | [P00562] Enchufe De Caucho Con Polo 15 Amp - Codelca | P00562
2619 | [P00563] Energía | P00563
2082 | [P00564] Enganche Viga Malla | P00564
2083 | [P00565] Ensayador Vlf | P00565
2084 | [P00566] Escalera | P00566
2085 | [P00567] Eslinga Dielectrico | P00567
2086 | [P00568] Esmalte | P00568
2087 | [P00569] Esparragos | P00569
2088 | [P00570] Espuma Poliuretano Sikabomm | P00570
2089 | [P00571] Estacion De Energia | P00571
2090 | [P00572] Estación Metereológica | P00572
2091 | [P00573] Estibador Manual | P00573
2092 | [P00574] Estructura Tipo Mesa Fija | P00574
2093 | [P00575] Estructura Tipo Tracker 1P | P00575
2094 | [P00576] Estructura Tipo Tracker 2P | P00576
2095 | [P00577] Estructura de Inversores | P00577
2096 | [P00578] Estudio De Suelo | P00578
2097 | [P00579] Evaluacion Aprovechamiento Forestal | P00579
2614 | [P00580] Extintor Multipropósito | P00580
2098 | [P00581] Faceplate Doble | P00581
2099 | [P00582] Filtro De Aire | P00582
2100 | [P00583] Flete | P00583
2101 | [P00584] Fumigadora | P00584
2523 | [P00585] Fusible (Soga, 1 A, 5 A) - Soga / 1 A / 5 A | P00585
2524 | [P00586] Fusible (Soga, 15 KV, 5 A) - Soga / 15 KV / 5 A | P00586
2525 | [P00587] Fusible (Soga, 65 A, 5 A) - Soga / 65 A / 5 A | P00587
2526 | [P00588] Fusible (Expulsión, 1 A, 5 A) - Expulsión / 1 A / 5 A | P00588
2527 | [P00589] Fusible (Expulsión, 15 KV, 5 A) - Expulsión / 15 KV / 5 A | P00589
2528 | [P00590] Fusible (Expulsión, 65 A, 5 A) - Expulsión / 65 A / 5 A | P00590
2529 | [P00591] Fusible (HH, 1 A, 5 A) - HH / 1 A / 5 A | P00591
2530 | [P00592] Fusible (HH, 15 KV, 5 A) - HH / 15 KV / 5 A | P00592
2531 | [P00593] Fusible (HH, 65 A, 5 A) - HH / 65 A / 5 A | P00593
2928 | [P00594] Fusible (Caja Primaria, 1 A, 5 A) - Caja Primaria / 1 A / 5 A | P00594
2929 | [P00595] Fusible (Caja Primaria, 15 KV, 5 A) - Caja Primaria / 15 KV / 5 A | P00595
2930 | [P00596] Fusible (Caja Primaria, 65 A, 5 A) - Caja Primaria / 65 A / 5 A | P00596
2931 | [P00597] Fusible (Caja Primaria, 1 A, 1 A) - Caja Primaria / 1 A / 1 A | P00597
2932 | [P00598] Fusible (Caja Primaria, 15 KV, 1 A) - Caja Primaria / 15 KV / 1 A | P00598
2933 | [P00599] Fusible (Caja Primaria, 65 A, 1 A) - Caja Primaria / 65 A / 1 A | P00599
2934 | [P00600] Fusible (Soga, 1 A, 1 A) - Soga / 1 A / 1 A | P00600
2935 | [P00601] Fusible (Soga, 15 KV, 1 A) - Soga / 15 KV / 1 A | P00601
2936 | [P00602] Fusible (Soga, 65 A, 1 A) - Soga / 65 A / 1 A | P00602
2937 | [P00603] Fusible (Expulsión, 1 A, 1 A) - Expulsión / 1 A / 1 A | P00603
2938 | [P00604] Fusible (Expulsión, 15 KV, 1 A) - Expulsión / 15 KV / 1 A | P00604
2939 | [P00605] Fusible (Expulsión, 65 A, 1 A) - Expulsión / 65 A / 1 A | P00605
2940 | [P00606] Fusible (HH, 1 A, 1 A) - HH / 1 A / 1 A | P00606
2941 | [P00607] Fusible (HH, 15 KV, 1 A) - HH / 15 KV / 1 A | P00607
2942 | [P00608] Fusible (HH, 65 A, 1 A) - HH / 65 A / 1 A | P00608
2103 | [P00609] Gabinete | P00609
2104 | [P00610] Gafas De Seguridad Transparentes | P00610
2105 | [P00611] Gancho Herpetologico Fijo | P00611
2620 | [P00612] Gas | P00612
2532 | [P00613] Gasolina Corriente | P00613
2106 | [P00614] Gift Card | P00614
2107 | [P00615] Google | P00615
3028 | [P00616] Grabadora DHI-NVR5232-EI | P00616
3104 | [P00617] Grabadora DHI-NVR5432-EI | P00617
2108 | [P00618] Grapa De Varilla Puesta Tierra | P00618
2109 | [P00619] Grapa Nylon Negra | P00619
2110 | [P00620] Grava | P00620
2111 | [P00621] Guadañadora | P00621
2112 | [P00622] Guante (Poliuretano) - Poliuretano | P00622
2113 | [P00623] Guante (Caucho) - Caucho | P00623
2114 | [P00624] Guante (Latex) - Latex | P00624
2115 | [P00625] Guante (Vaqueta) - Vaqueta | P00625
2116 | [P00626] Guante (Antiestatico) - Antiestatico | P00626
2117 | [P00627] Guante (Nitrilo) - Nitrilo | P00627
2118 | [P00628] Guante (Dielectrica) - Dielectrica | P00628
2119 | [P00629] Hebilla Grapa Bandit 3/4" | P00629
2623 | [P00630] Herramienta | P00630
2120 | [P00631] Hincada | P00631
2121 | [P00632] Honorarios Profesionales | P00632
2122 | [P00633] Hub USB | P00633
2945 | [P00634] IVA Compra 19% | P00634
2670 | [P00635] Impresión a Color | P00635
2123 | [P00636] Imprevistos | P00636
2533 | [P00637] Impuesto Asumido | P00637
2124 | [P00638] Incentivos | P00638
2125 | [P00639] Incumplimiento | P00639
2126 | [P00640] Ingenieria Del Proyecto | P00640
2127 | [P00641] Instalacion De Equipo De Medida | P00641
2128 | [P00642] Instalacion De Malla Eslabonada Galvanizada | P00642
2129 | [P00643] Instalacion Y Puesta En Marcha Del Sistema Fotovoltaico | P00643
2130 | [P00644] Instalacion, Montaje Y Puesta En Operacion Del Sistema | P00644
2131 | [P00645] Instalación De Infraestructura De Frontera | P00645
2132 | [P00646] Instalación De Linea De Vida Horizontal (Lvh) | P00646
2954 | [P00647] Insumos Para Oficina | P00647
2133 | [P00648] Insumos Y Materiales SST | P00648
2615 | [P00649] Intereses Finacieros por Terceros | P00649
2616 | [P00650] Intereses Financieros Propios | P00650
2134 | [P00651] Intereses por Mora | P00651
2135 | [P00652] Interruptor Selector De 2 Posiciones | P00652
2136 | [P00653] Interruptor Sencillo | P00653
2137 | [P00654] Inventario Forestal Y Visita De Validación | P00654
2138 | [P00655] Inversor Inverter SUN2000-330KTL-H1 | P00655
2139 | [P00656] Inversor Inverter SUN2000-40KTL-M3. | P00656
2140 | [P00657] Inversor Inverter SUN2000-50KTL-M3. | P00657
3029 | [P00658] Inversor Solis S5-GC60K-LV | P00658
2141 | [P00659] Inyector Poe | P00659
2978 | [P00660] Iva Nacionalización | P00660
2142 | [P00661] Jack Categoria 6A | P00661
2534 | [P00662] Jean Industrial (Reflectivo, 28) - Reflectivo / 28 | P00662
2536 | [P00663] Jean Industrial (Reflectivo, 32) - Reflectivo / 32 | P00663
2734 | [P00664] Jean Industrial (Reflectivo, Dama) - Reflectivo / Dama | P00664
2735 | [P00665] Jean Industrial (Reflectivo, Caballero) - Reflectivo / Caballero | P00665
2736 | [P00666] Jean Industrial (Dieléctrico, Dama) - Dieléctrico / Dama | P00666
2737 | [P00667] Jean Industrial (Dieléctrico, Caballero) - Dieléctrico / Caballero | P00667
2144 | [P00668] Juego De Platinas De Sujeción Para Equipos De Medidas | P00668
2145 | [P00669] Juego Desarmadores | P00669
2146 | [P00670] Juego Destornilladores | P00670
2147 | [P00671] Kit Antiderrames 20 Gl | P00671
2148 | [P00672] Kit De Boquillas | P00672
2149 | [P00673] Kit De Conectores Rápidos Multi-Contact Kcr-Mc | P00673
2150 | [P00674] Kit De Puesta A Tierra Stavol Spt 12 Metros | P00674
2151 | [P00675] Kit Inmovilizadores | P00675
2152 | [P00676] Kit Onboarding | P00676
2153 | [P00677] Kit Ponchadora | P00677
2154 | [P00678] Kit Starlink | P00678
2155 | [P00679] L Hanger | P00679
2156 | [P00680] L Para Riel Granja | P00680
2157 | [P00681] L Pt-C | P00681
2976 | [P00682] Lavado General de Vehiculos | P00682
2158 | [P00683] Levantamiento Gpr | P00683
2159 | [P00684] Levantamiento Topográfico | P00684
2160 | [P00685] Licencia Mas 1 Año | P00685
2161 | [P00686] Licencia Menos 1 Año | P00686
2162 | [P00687] Licencia Redlin 2023 - Topomagic 2020 | P00687
2163 | [P00688] Licenciamiento Quoia Manager | P00688
3030 | [P00689] MERCANCIA | P00689
3031 | [P00690] Minigranja de Paneles Solares Con Sus Accesorios | P00690
2164 | [P00691] Machete | P00691
2165 | [P00692] Malla | P00692
2166 | [P00693] Malla Galvanizada | P00693
2167 | [P00694] Manguera Para Riego | P00694
2168 | [P00695] Mano De Obra Calificada | P00695
2169 | [P00696] Mano De Obra No Calificada | P00696
2170 | [P00697] Mano De Obra Soldadura | P00697
2171 | [P00698] Mantenimiento | P00698
2172 | [P00699] Mantenimiento General Preventivo Y Predictivo | P00699
2173 | [P00700] Mantenimiento Lavado De Paneles | P00700
2174 | [P00701] Maquinaria Amarilla | P00701
2175 | [P00702] Materiales/Insumo Obra (CM y CL) | P00702
2176 | [P00703] Materiales E Insumos Para Oficina | P00703
2177 | [P00704] Medidor | P00704
2178 | [P00705] Medidor De Resistencia De Aislamiento | P00705
3010 | [P00706] Medidor Electrónico Trifásico | P00706
3105 | [P00707] Medidor Electrónico Trifásico MT880 | P00707
2179 | [P00708] Memoria 8Gb Ddr4 3200Mhz | P00708
2180 | [P00709] Memoria Micro Sd Adata Con Adaptador Sd Class 10 A2 64Gb | P00709
2181 | [P00710] Memoria Microsd 32 Gb | P00710
2182 | [P00711] Mensajería | P00711
2183 | [P00712] Microfono | P00712
2184 | [P00713] Mini Interruptor 1P 10Amp Icu 10Ka | P00713
2185 | [P00714] Mini Interruptor 1P 16Amp Icu 10Ka/230Vac-Iec 60898 | P00714
2186 | [P00715] Mini Interruptor 1P 6Amp Icu 10Ka | P00715
2187 | [P00716] Mini Interruptor 2P 1Amp Icu 10Ka | P00716
2188 | [P00717] Mini Interruptor 2P 3Amp Icu 10Ka | P00717
2189 | [P00718] Mini Interruptor 3P 2Amp | P00718
2190 | [P00719] Mnbu 419252 2 Preinspeccion Carga Suelta | P00719
2191 | [P00720] Modem Telemedida | P00720
2192 | [P00721] Molde Cable Varilla 1/0 AWG "L" Sg1Tn 6519 | P00721
2193 | [P00722] Molde Cable Varilla 1/0 AWG Sg1Tn 505 | P00722
2194 | [P00723] Molde Cable-Varilla 1/0 Awg "T" Ref: Sg1Tn 6519 | P00723
2195 | [P00724] Molde Cable-Varilla 1/0 AWG "T" Ref:Sg1Tn547 | P00724
2196 | [P00725] Molde Cable-Varilla 2/0 AWG "T" Ref: Sg1Tn 0091 | P00725
2197 | [P00726] Molde Horizontal 1/0 - 2 AWG "T" Ref: Sg1Tn 230 | P00726
2198 | [P00727] Molde Horizontal 1/0 -5/8 AWG "Y" Ref: Sg1Tn 547 | P00727
2199 | [P00728] Molde Horizontal 1/0 AWG "T" Ref: Sg1Tn 228 | P00728
2973 | [P00729] Molde Horizontal 1/0 AWG "X" Ref: Sg1Tn 430 | P00729
2200 | [P00730] Molde Horizontal 2 AWG "T" Ref: Sg1Tn 223 | P00730
2656 | [P00731] Molde Horizontal 2/0 AWG "X" Ref: Sg1Tn 434 | P00731
2201 | [P00732] Molde Horizontal 2/0 AWG "T" Ref: Sg1Tn 232 | P00732
2202 | [P00733] Molde Metalico Zentrack | P00733
2203 | [P00734] Monitor | P00734
2204 | [P00735] Motobombas | P00735
2205 | [P00736] Motor Mop4 Ts800 Ac230V/Dc220V | P00736
2206 | [P00737] Motor/Slewing Drive Jv7-52-S108 | P00737
2207 | [P00738] Motorreductor 24 V 13 Rpm 18 Kg | P00738
2208 | [P00739] Mrail | P00739
2965 | [P00740] Muebles y Enseres | P00740
2209 | [P00741] Multitoma Eléctrica | P00741
3106 | [P00742] Módem De Telemedida Router RUT956 | P00742
2210 | [P00743] Módem De Telemedida Wlink Wl-R320 4G Router | P00743
2211 | [P00744] Nacionalizacion | P00744
2212 | [P00745] Ncl Aimini 20 Aio 20W A L In One Solar | P00745
2213 | [P00746] Nivel Digital | P00746
2214 | [P00747] Nivel Torpedo | P00747
2215 | [P00748] Nvr | P00748
2216 | [P00749] Núcleo De Cobre Ct | P00749
2217 | [P00750] Organizador Cables | P00750
2218 | [P00751] Organizador Horizontal 1Ru | P00751
2219 | [P00752] Organizador Rejilla | P00752
2220 | [P00753] Overol | P00753
2221 | [P00754] Panel Deteccion De Incendios | P00754
2222 | [P00755] Panel Solar (50 W) - 50 W | P00755
2223 | [P00756] Panel Solar (60 W) - 60 W | P00756
2224 | [P00757] Panel Solar (100 W) - 100 W | P00757
2225 | [P00758] Panel Solar (255 W) - 255 W | P00758
2226 | [P00759] Panel Solar (340 W) - 340 W | P00759
2227 | [P00760] Panel Solar (390 W) - 390 W | P00760
2228 | [P00761] Panel Solar (395 W) - 395 W | P00761
2229 | [P00762] Panel Solar (425 W) - 425 W | P00762
2230 | [P00763] Panel Solar (490 W) - 490 W | P00763
2231 | [P00764] Panel Solar (505 W) - 505 W | P00764
2232 | [P00765] Panel Solar (535 W) - 535 W | P00765
2233 | [P00766] Panel Solar (545 W) - 545 W | P00766
2234 | [P00767] Panel Solar (560 W) - 560 W | P00767
2235 | [P00768] Panel Solar (565 W) - 565 W | P00768
2236 | [P00769] Panel Solar (570 W) - 570 W | P00769
2237 | [P00770] Panel Solar (575 W) - 575 W | P00770
2238 | [P00771] Panel Solar (580 W) - 580 W | P00771
2239 | [P00772] Panel Solar (585 W) - 585 W | P00772
2240 | [P00773] Panel Solar (650 W) - 650 W | P00773
2241 | [P00774] Panel Solar (660 W) - 660 W | P00774
2242 | [P00775] Panel Solar (705 W) - 705 W | P00775
2969 | [P00776] Panel Solar (710 W) - 710 W | P00776
2970 | [P00777] Panel Solar (750 W) - 750 W | P00777
2547 | [P00778] Pantalón De Dril (28) - 28 | P00778
2548 | [P00779] Pantalón De Dril (30) - 30 | P00779
2549 | [P00780] Pantalón De Dril (32) - 32 | P00780
2550 | [P00781] Pantalón De Dril (34) - 34 | P00781
2551 | [P00782] Pantalón De Dril (36) - 36 | P00782
2552 | [P00783] Pantalón De Dril (38) - 38 | P00783
2553 | [P00784] Pantalón De Dril (6) - 6 | P00784
2554 | [P00785] Pantalón De Dril (8) - 8 | P00785
2555 | [P00786] Pantalón De Dril (10) - 10 | P00786
2556 | [P00787] Pantalón De Dril (12) - 12 | P00787
2557 | [P00788] Pantalón De Dril (14) - 14 | P00788
2558 | [P00789] Pantalón De Dril (16) - 16 | P00789
2559 | [P00790] Pantalón De Dril (18) - 18 | P00790
2244 | [P00791] Parales En Tuberia Pesada | P00791
2966 | [P00792] Pasajes Aéreos | P00792
2245 | [P00793] Patch Cord Cat 6A Blindado Lszh 0,5M | P00793
2246 | [P00794] Patch Cord Fibra Optica | P00794
2247 | [P00795] Patch Cord Ultradelgado (L 2mt) - L 2mt | P00795
2248 | [P00796] Patch Cord Ultradelgado (L 0.5mt) - L 0.5mt | P00796
2249 | [P00797] Peaje | P00797
2955 | [P00798] Perfil (L 1.2mt, A 2 mm, Ranurado) - L 1.2mt / A 2 mm / Ranurado | P00798
2956 | [P00799] Perfil (L 1.2mt, A 4 mm, Ranurado) - L 1.2mt / A 4 mm / Ranurado | P00799
2957 | [P00800] Perfil (L 1.2mt, A 2 mm, Liso) - L 1.2mt / A 2 mm / Liso | P00800
2958 | [P00801] Perfil (L 1.2mt, A 4 mm, Liso) - L 1.2mt / A 4 mm / Liso | P00801
2959 | [P00802] Perfil (L 3mt, A 2 mm, Ranurado) - L 3mt / A 2 mm / Ranurado | P00802
2960 | [P00803] Perfil (L 3mt, A 4 mm, Ranurado) - L 3mt / A 4 mm / Ranurado | P00803
2961 | [P00804] Perfil (L 3mt, A 2 mm, Liso) - L 3mt / A 2 mm / Liso | P00804
2962 | [P00805] Perfil (L 3mt, A 4 mm, Liso) - L 3mt / A 4 mm / Liso | P00805
2251 | [P00806] Pin Mc4 Hembra Ref. Buko Wm4 C Bt | P00806
2252 | [P00807] Pin Mc4 Macho Ref. Skfo Wm4 C Bt | P00807
2253 | [P00808] Pintura Zinc Aerosol | P00808
2254 | [P00809] Pinza Electricista 8" | P00809
2255 | [P00810] Pinza Voltiamperimétrica Epv 95 | P00810
2256 | [P00811] Piranómetro | P00811
2257 | [P00812] Platina | P00812
2258 | [P00813] Platina En L | P00813
2259 | [P00814] Pluviometro Metrico | P00814
2260 | [P00815] Poliza De Seguro | P00815
2261 | [P00816] Poly Ar - CC | P00816
2262 | [P00817] Ponchadora Hidráulica | P00817
2263 | [P00818] Porta Herramientas | P00818
2264 | [P00819] Portatil | P00819
2265 | [P00820] Poste En Concreto | P00820
2266 | [P00821] Premiación | P00821
2267 | [P00822] Prensa Estopa 3/8" Pg11 | P00822
2268 | [P00823] Procesamiento Electronico De Datos | P00823
2269 | [P00824] Professional Figjam Seats (Monthly) | P00824
2270 | [P00825] Programador St-Link V2 Mini Para Stm8Stm32 | P00825
2271 | [P00826] Propina | P00826
2272 | [P00827] Protecciones | P00827
2273 | [P00828] Protector Auditivo | P00828
2274 | [P00829] Protector De Pajaro O Antifauna | P00829
2275 | [P00830] Puesta A Tierra Y Rotulado | P00830
2828 | [P00831] Punta Pararrayos Franklin | P00831
2276 | [P00832] Pvsyst 7 Professional License | P00832
2277 | [P00833] Rack - Gabinete De Pared | P00833
3012 | [P00834] Radiocomunicadores | P00834
2278 | [P00835] Recipiente De Contencion De Serpientes Con Cerradura | P00835
2279 | [P00836] Reconectador NOJA OSM15/16/800/310/RC10ES | P00836
2280 | [P00837] Reconectador ROCKWILL Ref: RCW15/630 | P00837
2281 | [P00838] Reconectador ROCKWILL Ref: RCW34.5/630 | P00838
2874 | [P00839] Reducción Izq (Alt 5cm, De 20 cm a 10 cm) - Alt 5cm / De 20 cm a 10 cm | P00839
2875 | [P00840] Reducción Izq (Alt 5cm, De 30 cm a 10 cm) - Alt 5cm / De 30 cm a 10 cm | P00840
2876 | [P00841] Reducción Izq (Alt 8cm, De 20 cm a 10 cm) - Alt 8cm / De 20 cm a 10 cm | P00841
2877 | [P00842] Reducción Izq (Alt 8cm, De 30 cm a 10 cm) - Alt 8cm / De 30 cm a 10 cm | P00842
2878 | [P00843] Reducción Izq (Alt 10cm, De 20 cm a 10 cm) - Alt 10cm / De 20 cm a 10 cm | P00843
2879 | [P00844] Reducción Izq (Alt 10cm, De 30 cm a 10 cm) - Alt 10cm / De 30 cm a 10 cm | P00844
2901 | [P00845] Reducción Izq (Alt 5cm, De 40 cm a 20 cm) - Alt 5cm / De 40 cm a 20 cm | P00845
2902 | [P00846] Reducción Izq (Alt 8cm, De 40 cm a 20 cm) - Alt 8cm / De 40 cm a 20 cm | P00846
2903 | [P00847] Reducción Izq (Alt 10cm, De 40 cm a 20 cm) - Alt 10cm / De 40 cm a 20 cm | P00847
2282 | [P00848] Reductor Rc 20 Cm | P00848
2283 | [P00849] Reflector Led 50W - Vatio | P00849
2284 | [P00850] Reflector Solar (20 W) - 20 W | P00850
2285 | [P00851] Reflector Solar (40 W) - 40 W | P00851
2286 | [P00852] Reintegro | P00852
2287 | [P00853] Rejilla | P00853
2288 | [P00854] Relleno Para Puff | P00854
2289 | [P00855] Replanteo Topográfico | P00855
2290 | [P00856] Repuesto De Hincadora | P00856
2291 | [P00857] Repuestos De Vehículo | P00857
2292 | [P00858] Resistencia 470R | P00858
2293 | [P00859] Resistencia Rs 2K | P00859
2294 | [P00860] Riel | P00860
2295 | [P00861] Router | P00861
2296 | [P00862] Router RG - EG210G-E | P00862
2919 | [P00863] Sales Hub Professional | P00863
2297 | [P00864] Seccionador Tipo Cuchilla 600-630A 15 Kv | P00864
2298 | [P00865] Seguro Hotelero | P00865
2299 | [P00866] Sensor Filamento | P00866
2300 | [P00867] Sensor Movimiento | P00867
2301 | [P00868] Sensor Temperatura | P00868
2302 | [P00869] Sensor Ultrasónico De Velocidad | P00869
2303 | [P00870] Sensores Adicionales | P00870
2304 | [P00871] Separador Pvc Dn80 8 Ductos Liso 3" Horizontal-Vertical | P00871
2305 | [P00872] Separador Pvc Dn80 8 Ductos Liso 4" Horizontal-Vertical | P00872
3032 | [P00873] Separador Tubo Doble Pared Horizontal-Vertical (2") - 2" | P00873
3033 | [P00874] Separador Tubo Doble Pared Horizontal-Vertical (4") - 4" | P00874
2306 | [P00875] Servicio De Aseo | P00875
2307 | [P00876] Servicio De Botada De Escombros | P00876
2308 | [P00877] Servicio De Calibracion De Medidor | P00877
2309 | [P00878] Servicio De Consultoria | P00878
2310 | [P00879] Servicio De Generacion Y Almacenamiento En La Nube De Termsheet | P00879
2311 | [P00880] Servicio De Hospedaje | P00880
2312 | [P00881] Servicio De Medida Resistividad De Terreno | P00881
2313 | [P00882] Servicio De Pruebas Y Diagnostico De Sistema | P00882
2314 | [P00883] Servicio De Revisión Estructural Subestación Eléctrica | P00883
2315 | [P00884] Servicio De Suministro De Cctv | P00884
2316 | [P00885] Servicio De Telecomunicaciones | P00885
2317 | [P00886] Servicio De Vigilancia | P00886
2318 | [P00887] Servicio Descapote De Terreno | P00887
2319 | [P00888] Servicio Diseños Arquitectonicos | P00888
2320 | [P00889] Servicio General | P00889
2321 | [P00890] Servicio Grabado Láser | P00890
2322 | [P00891] Servicio Limpieza General, Acarreo Y/O Disposición De Residuos Y/O Escombros. | P00891
2323 | [P00892] Servicio Movimiento De Tierras | P00892
2977 | [P00893] Servicio de Disposición Final | P00893
2324 | [P00894] Servicios De Consultoria Bogotá | P00894
3013 | [P00895] Señal PVC | P00895
3107 | [P00896] Sikaflex 515 | P00896
2325 | [P00897] Silicona Cartucho | P00897
2326 | [P00898] Sistema Control Del Polvo | P00898
2327 | [P00899] Sistema De Control Y Seguridad | P00899
2328 | [P00900] Sistema De Monitoreo | P00900
2329 | [P00901] Sistema De Protección Dc | P00901
2330 | [P00902] Sistema Solar Fotovoltaico | P00902
2331 | [P00903] Smartlogger 3000 A00Gl Solar Smart Monitor & Data Logger | P00903
2332 | [P00904] Soat | P00904
2829 | [P00905] Soldadura Exotérmica (90 g) - 90 g | P00905
2830 | [P00906] Soldadura Exotérmica (150 g) - 150 g | P00906
2831 | [P00907] Soldadura Exotérmica (115 g) - 115 g | P00907
2832 | [P00908] Soldadura Exotérmica (250 g) - 250 g | P00908
2974 | [P00909] Soldadura Exotérmica (45 g) - 45 g | P00909
2333 | [P00910] Solicitud De Beneficios Tributarios | P00910
2334 | [P00911] Soporte Anillo Plastico 8 Mm Para Alambron | P00911
2335 | [P00912] Soporte Bloqueo Asf500Zl | P00912
2336 | [P00913] Soporte Board | P00913
2337 | [P00914] Soporte De Camara | P00914
3108 | [P00915] Soporte De Cámara DH-PFA150-V3 | P00915
3109 | [P00916] Soporte De Cámara DH-PFA152-E | P00916
2338 | [P00917] Soporte Giratorio Estandar | P00917
2339 | [P00918] Soporte Inversor+Tornilleria (Paquete x 5) | P00918
2340 | [P00919] Soporte Mensula | P00919
2341 | [P00920] Soporte Monitor | P00920
2342 | [P00921] Soporte Omega | P00921
2343 | [P00922] Soporte Peldaño Dentado Galvanizado (A 10cm) - A 10cm | P00922
2344 | [P00923] Soporte Peldaño Dentado Galvanizado (A 20cm) - A 20cm | P00923
2345 | [P00924] Soporte Peldaño Dentado Galvanizado (A 30cm) - A 30cm | P00924
2346 | [P00925] Soporte Peldaño Dentado Galvanizado (A 40cm) - A 40cm | P00925
2347 | [P00926] Soporte Tanque | P00926
2348 | [P00927] Spray Galvanizado En Frío | P00927
2349 | [P00928] Standard | P00928
2350 | [P00929] Stickers | P00929
2351 | [P00930] Subestación Eléctrica | P00930
2352 | [P00931] Suiche | P00931
2353 | [P00932] Suiche Metalico | P00932
2835 | [P00933] Sujetador Bandeja Tipo Perfil (Alt 8cm) - Alt 8cm | P00933
2836 | [P00934] Sujetador Bandeja Tipo Perfil (Alt 10cm) - Alt 10cm | P00934
2355 | [P00935] Suministro De Obra | P00935
2356 | [P00936] Switch No Poe 16 Puertos Base 1000 | P00936
2357 | [P00937] Switch Smart Poe No Administrable | P00937
2358 | [P00938] Switch Smart Poe RG- ES226GC-P | P00938
2359 | [P00939] Tablero Baja Tensión | P00939
2360 | [P00940] Taladro | P00940
2361 | [P00941] Tanque | P00941
2880 | [P00942] Tapa Bandeja CH a 90° (A 10cm) - A 10cm | P00942
2881 | [P00943] Tapa Bandeja CH a 90° (A 20cm) - A 20cm | P00943
2882 | [P00944] Tapa Bandeja CH a 90° (A 30cm) - A 30cm | P00944
2883 | [P00945] Tapa Bandeja CH a 90° (A 40cm) - A 40cm | P00945
2950 | [P00946] Tapa Bandeja Tipo T Galvanizada (A 10cm) - A 10cm | P00946
2951 | [P00947] Tapa Bandeja Tipo T Galvanizada (A 20cm) - A 20cm | P00947
2952 | [P00948] Tapa Bandeja Tipo T Galvanizada (A 30cm) - A 30cm | P00948
2953 | [P00949] Tapa Bandeja Tipo T Galvanizada (A 40cm) - A 40cm | P00949
2904 | [P00950] Tapa Bandeja Tipo T Semigalvanizada (A 10cm) - A 10cm | P00950
2905 | [P00951] Tapa Bandeja Tipo T Semigalvanizada (A 20cm) - A 20cm | P00951
2906 | [P00952] Tapa Bandeja Tipo T Semigalvanizada (A 30cm) - A 30cm | P00952
2907 | [P00953] Tapa Bandeja Tipo T Semigalvanizada (A 40cm) - A 40cm | P00953
2362 | [P00954] Tapa De Caja De Contador (Sin Contador) | P00954
2884 | [P00955] Tapa Reducción Izq (De 20 cm a 10 cm) - De 20 cm a 10 cm | P00955
2885 | [P00956] Tapa Reducción Izq (De 30 cm a 10 cm) - De 30 cm a 10 cm | P00956
2908 | [P00957] Tapa Reducción Izq (De 40 cm a 20 cm) - De 40 cm a 20 cm | P00957
2802 | [P00958] Tapa Superior Bandeja Galvanizada (L 1.2mt, A 10cm) - L 1.2mt / A 10cm | P00958
2803 | [P00959] Tapa Superior Bandeja Galvanizada (L 1.2mt, A 20cm) - L 1.2mt / A 20cm | P00959
2804 | [P00960] Tapa Superior Bandeja Galvanizada (L 1.2mt, A 30cm) - L 1.2mt / A 30cm | P00960
2805 | [P00961] Tapa Superior Bandeja Galvanizada (L 1.2mt, A 40cm) - L 1.2mt / A 40cm | P00961
2806 | [P00962] Tapa Superior Bandeja Galvanizada (L 2.4mt, A 10cm) - L 2.4mt / A 10cm | P00962
2807 | [P00963] Tapa Superior Bandeja Galvanizada (L 2.4mt, A 20cm) - L 2.4mt / A 20cm | P00963
2808 | [P00964] Tapa Superior Bandeja Galvanizada (L 2.4mt, A 30cm) - L 2.4mt / A 30cm | P00964
2809 | [P00965] Tapa Superior Bandeja Galvanizada (L 2.4mt, A 40cm) - L 2.4mt / A 40cm | P00965
2810 | [P00966] Tapa Superior Bandeja Galvanizada (L 3mt, A 10cm) - L 3mt / A 10cm | P00966
2811 | [P00967] Tapa Superior Bandeja Galvanizada (L 3mt, A 20cm) - L 3mt / A 20cm | P00967
2812 | [P00968] Tapa Superior Bandeja Galvanizada (L 3mt, A 30cm) - L 3mt / A 30cm | P00968
2813 | [P00969] Tapa Superior Bandeja Galvanizada (L 3mt, A 40cm) - L 3mt / A 40cm | P00969
2366 | [P00970] Tapete Aislante De Calor | P00970
2367 | [P00971] Tarifa Servicios Logisticos | P00971
2368 | [P00972] Tarjeta Electronicas | P00972
2369 | [P00973] Tarjeta Inversor Ac | P00973
2370 | [P00974] Telurometro | P00974
2651 | [P00975] Teléfono | P00975
3034 | [P00976] Teléfono (copia) | P00976
2371 | [P00977] Tenaza Herpetologica Punta De Loro | P00977
2920 | [P00978] Terminal Estañada (35 KV, 250) - 1/2" / 35 KV / 250 | P00978
2921 | [P00979] Terminal Estañada (35 KV, 350) - 1/2" / 35 KV / 350 | P00979
2922 | [P00980] Terminal Estañada (15 KV, 250) - 1/2" / 15 KV / 250 | P00980
2923 | [P00981] Terminal Estañada (15 KV, 350) - 1/2" / 15 KV / 350 | P00981
2924 | [P00982] Terminal Estañada (35 KV, 400) - 1/2" / 35 KV / 400 | P00982
2925 | [P00983] Terminal Estañada (35 KV, 500) - 1/2" / 35 KV / 500 | P00983
2926 | [P00984] Terminal Estañada (15 KV, 400) - 1/2" / 15 KV / 400 | P00984
2927 | [P00985] Terminal Estañada (15 KV, 500) - 1/2" / 15 KV / 500 | P00985
2372 | [P00986] Terminal Ponchar | P00986
2824 | [P00987] Terminal Premoldeado Tipo Exterior con Kit de Tierra | P00987
2825 | [P00988] Terminal Premoldeado Tipo Interior con Kit de Tierra | P00988
2584 | [P00989] Terminales Bimetalicas (Ojo, 2 AWG) - Ojo / 2 AWG | P00989
2585 | [P00990] Terminales Bimetalicas (Ojo, 4 AWG) - Ojo / 4 AWG | P00990
2586 | [P00991] Terminales Bimetalicas (Ojo, 6 AWG) - Ojo / 6 AWG | P00991
2587 | [P00992] Terminales Bimetalicas (Ojo, 8 AWG) - Ojo / 8 AWG | P00992
2588 | [P00993] Terminales Bimetalicas (Ojo, 1/0 AWG) - Ojo / 1/0 AWG | P00993
2589 | [P00994] Terminales Bimetalicas (Pala, 2 AWG) - Pala / 2 AWG | P00994
2590 | [P00995] Terminales Bimetalicas (Pala, 4 AWG) - Pala / 4 AWG | P00995
2591 | [P00996] Terminales Bimetalicas (Pala, 6 AWG) - Pala / 6 AWG | P00996
2592 | [P00997] Terminales Bimetalicas (Pala, 8 AWG) - Pala / 8 AWG | P00997
2593 | [P00998] Terminales Bimetalicas (Pala, 1/0 AWG) - Pala / 1/0 AWG | P00998
2594 | [P00999] Terminales Bimetalicas KCMIL (Ojo, 350) - Ojo / 350 | P00999
2595 | [P01000] Terminales Bimetalicas KCMIL (Ojo, 400) - Ojo / 400 | P01000
2596 | [P01001] Terminales Bimetalicas KCMIL (Ojo, 500) - Ojo / 500 | P01001
2597 | [P01002] Terminales Bimetalicas KCMIL (Pala, 350) - Pala / 350 | P01002
2598 | [P01003] Terminales Bimetalicas KCMIL (Pala, 400) - Pala / 400 | P01003
2599 | [P01004] Terminales Bimetalicas KCMIL (Pala, 500) - Pala / 500 | P01004
2600 | [P01005] Terminales Cobre (Ojo, 2 AWG) - Ojo / 2 AWG | P01005
2601 | [P01006] Terminales Cobre (Ojo, 4 AWG) - Ojo / 4 AWG | P01006
2602 | [P01007] Terminales Cobre (Ojo, 1/0 AWG) - Ojo / 1/0 AWG | P01007
2603 | [P01008] Terminales Cobre (Pala, 2 AWG) - Pala / 2 AWG | P01008
2604 | [P01009] Terminales Cobre (Pala, 4 AWG) - Pala / 4 AWG | P01009
2605 | [P01010] Terminales Cobre (Pala, 1/0 AWG) - Pala / 1/0 AWG | P01010
3035 | [P01011] Terminales Cobre Estañado (Ojo, 2 AWG) - Ojo / 2 AWG | P01011
3036 | [P01012] Terminales Cobre Estañado (Ojo, 4 AWG) - Ojo / 4 AWG | P01012
3037 | [P01013] Terminales Cobre Estañado (Ojo, 1/0 AWG) - Ojo / 1/0 AWG | P01013
3038 | [P01014] Terminales Cobre Estañado (Pala, 2 AWG) - Pala / 2 AWG | P01014
3039 | [P01015] Terminales Cobre Estañado (Pala, 4 AWG) - Pala / 4 AWG | P01015
3040 | [P01016] Terminales Cobre Estañado (Pala, 1/0 AWG) - Pala / 1/0 AWG | P01016
2606 | [P01017] Terminales Pin Hueco (Ojo, 10 AWG) - Ojo / 10 AWG | P01017
2607 | [P01018] Terminales Pin Hueco (Ojo, 12 AWG) - Ojo / 12 AWG | P01018
2608 | [P01019] Terminales Pin Hueco (Pala, 10 AWG) - Pala / 10 AWG | P01019
2609 | [P01020] Terminales Pin Hueco (Pala, 12 AWG) - Pala / 12 AWG | P01020
2381 | [P01021] Thinner Corriente | P01021
2382 | [P01022] Toma Aereo Polo Tierra 15Amp | P01022
2383 | [P01023] Toma Corriente Doble Eti37 | P01023
2384 | [P01024] Toma Doble 15A Sobreponer | P01024
2385 | [P01025] Toma Doble Gfci 15A 125V | P01025
2386 | [P01026] Toma Doble Polo Tierra 15Amp 125V Blanco | P01026
2387 | [P01027] Toma Doble Polo Tierra 20Amp 250V Blanco | P01027
2388 | [P01028] Tornillo | P01028
2389 | [P01029] Torquimetro De Caratura Rango De 10 - 100 Cnm | P01029
2390 | [P01030] Torquimetro De Caratura Rango De 50 - 400 Cnm | P01030
2391 | [P01031] Tpem 17.5Kv 13.8V3/0.12V3 5Va C0.5 | P01031
2392 | [P01032] Trabajador Autorizado | P01032
2393 | [P01033] Trabajos Varios | P01033
2394 | [P01034] Tramites | P01034
2395 | [P01035] Transceptor | P01035
2396 | [P01036] Transformador Potencia 1500 kVA Dyn5 13200/800 V | P01036
2397 | [P01037] Transformador Potencia 400 kVA Dyn5 13200/480 V | P01037
2834 | [P01038] Transformador de Potencia Tipo Exterior | P01038
2398 | [P01039] Transformador Potencia 13200/V3-120/V3 | P01039
2720 | [P01040] Transformador de Corriente Tipo Exterior | P01040
2399 | [P01041] Transporte | P01041
2400 | [P01042] Trazador De Curvas Iv 1500 V 40 A | P01042
2401 | [P01043] Trimmer Lateral | P01043
2402 | [P01044] Tuberia De Perforacion | P01044
2816 | [P01045] Tubo Anillado Poliamida (Rollo x 30 mts) (AGT-12 N) - AGT-12 N | P01045
2817 | [P01046] Tubo Anillado Poliamida (Rollo x 30 mts) (AGT-17 N) - AGT-17 N | P01046
2818 | [P01047] Tubo Anillado Poliamida (Rollo x 30 mts) (AGT- 95 N) - AGT- 95 N | P01047
2819 | [P01048] Tubo Anillado Poliamida (Rollo x 30 mts) (AGT-48 N) - AGT-48 N | P01048
2610 | [P01049] Tubo Curvable Doble Pared (2", Ligera UV) - 2" / Ligera UV | P01049
2611 | [P01050] Tubo Curvable Doble Pared (2", Normal) - 2" / Normal | P01050
2612 | [P01051] Tubo Curvable Doble Pared (4", Ligera UV) - 4" / Ligera UV | P01051
2613 | [P01052] Tubo Curvable Doble Pared (4", Normal) - 4" / Normal | P01052
3041 | [P01053] Tubo Curvable Doble Pared (3/4", Ligera UV) - 3/4" / Ligera UV | P01053
3042 | [P01054] Tubo Curvable Doble Pared (3/4", Normal) - 3/4" / Normal | P01054
2405 | [P01055] Tubo EMT (1/2") - 1/2" | P01055
2406 | [P01056] Tubo EMT (3/4") - 3/4" | P01056
2407 | [P01057] Tubo EMT (1") - 1" | P01057
2408 | [P01058] Tubo EMT (1 1/2") - 1 1/2" | P01058
2409 | [P01059] Tubo EMT (1 1/4") - 1 1/4" | P01059
2410 | [P01060] Tubo EMT (2") - 2" | P01060
2411 | [P01061] Tubo EMT (3") - 3" | P01061
2412 | [P01062] Tubo EMT (4") - 4" | P01062
2413 | [P01063] Tubo Galvanizado Pesado (1/2") - 1/2" | P01063
2414 | [P01064] Tubo Galvanizado Pesado (3/4") - 3/4" | P01064
2415 | [P01065] Tubo Galvanizado Pesado (1") - 1" | P01065
2416 | [P01066] Tubo Galvanizado Pesado (1 1/2") - 1 1/2" | P01066
2417 | [P01067] Tubo Galvanizado Pesado (1 1/4") - 1 1/4" | P01067
2418 | [P01068] Tubo Galvanizado Pesado (2") - 2" | P01068
2419 | [P01069] Tubo Galvanizado Pesado (3") - 3" | P01069
2420 | [P01070] Tubo Galvanizado Pesado (4") - 4" | P01070
2421 | [P01071] Tubo IMC (1/2") - 1/2" | P01071
2422 | [P01072] Tubo IMC (3/4") - 3/4" | P01072
2423 | [P01073] Tubo IMC (1") - 1" | P01073
2424 | [P01074] Tubo IMC (1 1/2") - 1 1/2" | P01074
2425 | [P01075] Tubo IMC (1 1/4") - 1 1/4" | P01075
2426 | [P01076] Tubo IMC (2") - 2" | P01076
2427 | [P01077] Tubo IMC (3") - 3" | P01077
2428 | [P01078] Tubo IMC (4") - 4" | P01078
2429 | [P01079] Tubo PVC (1/2") - 1/2" | P01079
2430 | [P01080] Tubo PVC (3/4") - 3/4" | P01080
2431 | [P01081] Tubo PVC (1") - 1" | P01081
2432 | [P01082] Tubo PVC (1 1/2") - 1 1/2" | P01082
2433 | [P01083] Tubo PVC (1 1/4") - 1 1/4" | P01083
2434 | [P01084] Tubo PVC (2") - 2" | P01084
2435 | [P01085] Tubo PVC (3") - 3" | P01085
2436 | [P01086] Tubo PVC (4") - 4" | P01086
3004 | [P01087] Tubo TPI (Rollo x 75m) (2", Ligera UV) - 2" / Ligera UV | P01087
3005 | [P01088] Tubo TPI (Rollo x 75m) (2", Normal) - 2" / Normal | P01088
3006 | [P01089] Tubo TPI (Rollo x 75m) (4", Ligera UV) - 4" / Ligera UV | P01089
3007 | [P01090] Tubo TPI (Rollo x 75m) (4", Normal) - 4" / Normal | P01090
3008 | [P01091] Tubo TPI (Rollo x 75m) (3/4", Ligera UV) - 3/4" / Ligera UV | P01091
3009 | [P01092] Tubo TPI (Rollo x 75m) (3/4", Normal) - 3/4" / Normal | P01092
2437 | [P01093] Tuerca | P01093
2963 | [P01094] Tuerca Recta Con Resorte (1/2") - 1/2" | P01094
2964 | [P01095] Tuerca Recta Con Resorte (3/4") - 3/4" | P01095
2438 | [P01096] Unión | P01096
2439 | [P01097] Unión De Ensamble | P01097
2440 | [P01098] Unión IMC (1/2") - 1/2" | P01098
2441 | [P01099] Unión IMC (3/4") - 3/4" | P01099
2442 | [P01100] Unión IMC (1") - 1" | P01100
2443 | [P01101] Unión IMC (1 1/2") - 1 1/2" | P01101
2444 | [P01102] Unión IMC (1 1/4") - 1 1/4" | P01102
2445 | [P01103] Unión IMC (2") - 2" | P01103
2446 | [P01104] Unión IMC (4") - 4" | P01104
3043 | [P01105] Unión PVC (1/2") - 1/2" | P01105
3044 | [P01106] Unión PVC (3/4") - 3/4" | P01106
3045 | [P01107] Unión PVC (1") - 1" | P01107
3046 | [P01108] Unión PVC (1 1/2") - 1 1/2" | P01108
3047 | [P01109] Unión PVC (1 1/4") - 1 1/4" | P01109
3048 | [P01110] Unión PVC (2") - 2" | P01110
3049 | [P01111] Unión PVC (4") - 4" | P01111
2814 | [P01112] Unión Platina Galvanizada | P01112
2447 | [P01113] Ups 3Kva 220V | P01113
2448 | [P01114] Ups Online 1 Kva 220A | P01114
2449 | [P01115] Usb | P01115
2450 | [P01116] Utilidad | P01116
2451 | [P01117] Valvula | P01117
2821 | [P01118] Varilla De Cobre 5/8 x 2,4 m | P01118
2452 | [P01119] Veneno | P01119
2453 | [P01120] Venta De Servicio De Arrendamiento De Bienes Inmuebles | P01120
2454 | [P01121] Ventilador | P01121
2455 | [P01122] Verificacion Y Certificacion Frontera De Generacion | P01122
2456 | [P01123] Viaticos | P01123
2457 | [P01124] Visita Técnica | P01124
2458 | [P01125] Vocero A-Dh-Vcs-Sh30 | P01125
2459 | [P01126] Vocero Dh-Vcs-Sh30 | P01126
1239 | [P01127] X__MEDIDOR TRIFASICO 3X57/110 277/480V | P01127
2460 | [P01128] Zuncho Plástico Negro De 1000 Metros | P01128
2837 | [P01129] combo | P01129
3110 | [P01130] Asesoría Técnica | P01130
3111 | [P01131] Boquilla (1/2") - IMC / 1/2" | P01131
3112 | [P01132] Boquilla (3/4") - IMC / 3/4" | P01132
3113 | [P01133] Boquilla (1") - IMC / 1" | P01133
3114 | [P01134] Contratuerca (1/2") - IMC / 1/2" | P01134
3115 | [P01135] Contratuerca (3/4") - IMC / 3/4" | P01135
3116 | [P01136] Contratuerca (1") - IMC / 1" | P01136
3117 | [P01137] Bota de Seguridad Caña Alta (Negro, 38) - Negro / 38 | P01137
3118 | [P01138] Bota de Seguridad Caña Alta (Negro, 37) - Negro / 37 | P01138
3119 | [P01139] Bota de Seguridad Caña Alta (Negro, 39) - Negro / 39 | P01139
3120 | [P01140] Bota de Seguridad Caña Alta (Negro, 40) - Negro / 40 | P01140
3121 | [P01141] Bota de Seguridad Caña Alta (Negro, 41) - Negro / 41 | P01141
3122 | [P01142] Bota de Seguridad Caña Alta (Negro, 42) - Negro / 42 | P01142
3123 | [P01143] Bota de Seguridad Caña Alta (Negro, 43) - Negro / 43 | P01143
3124 | [P01144] Bota de Seguridad Caña Alta (Negro, 45) - Negro / 45 | P01144
3125 | [P01145] Bota de Seguridad Caña Alta (Café, 38) - Café / 38 | P01145
3126 | [P01146] Bota de Seguridad Caña Alta (Café, 37) - Café / 37 | P01146
3127 | [P01147] Bota de Seguridad Caña Alta (Café, 39) - Café / 39 | P01147
3128 | [P01148] Bota de Seguridad Caña Alta (Café, 40) - Café / 40 | P01148
3129 | [P01149] Bota de Seguridad Caña Alta (Café, 41) - Café / 41 | P01149
3130 | [P01150] Bota de Seguridad Caña Alta (Café, 42) - Café / 42 | P01150
3131 | [P01151] Bota de Seguridad Caña Alta (Café, 43) - Café / 43 | P01151
3132 | [P01152] Bota de Seguridad Caña Alta (Café, 45) - Café / 45 | P01152
3133 | [P01153] Bota de Cuero (Negro, 36) - Negro / 36 | P01153
3134 | [P01154] Bota de Cuero (Negro, 38) - Negro / 38 | P01154
3135 | [P01155] Bota de Cuero (Negro, 37) - Negro / 37 | P01155
3136 | [P01156] Bota de Cuero (Negro, 39) - Negro / 39 | P01156
3137 | [P01157] Bota de Cuero (Negro, 40) - Negro / 40 | P01157
3138 | [P01158] Bota de Cuero (Negro, 41) - Negro / 41 | P01158
3139 | [P01159] Bota de Cuero (Negro, 42) - Negro / 42 | P01159
3140 | [P01160] Bota de Cuero (Negro, 43) - Negro / 43 | P01160
3141 | [P01161] Bota de Cuero (Negro, 45) - Negro / 45 | P01161
3142 | [P01162] Bota de Cuero (Café, 36) - Café / 36 | P01162
3143 | [P01163] Bota de Cuero (Café, 38) - Café / 38 | P01163
3144 | [P01164] Bota de Cuero (Café, 37) - Café / 37 | P01164
3145 | [P01165] Bota de Cuero (Café, 39) - Café / 39 | P01165
3146 | [P01166] Bota de Cuero (Café, 40) - Café / 40 | P01166
3147 | [P01167] Bota de Cuero (Café, 41) - Café / 41 | P01167
3148 | [P01168] Bota de Cuero (Café, 42) - Café / 42 | P01168
3149 | [P01169] Bota de Cuero (Café, 43) - Café / 43 | P01169
3150 | [P01170] Bota de Cuero (Café, 45) - Café / 45 | P01170
3151 | [P01171] Bota de Cuero Solver (Negro, 36) - Negro / Puntera Reforzada / 36 | P01171
3152 | [P01172] Bota de Cuero Solver (Café, 36) - Café / Puntera Reforzada / 36 | P01172
3153 | [P01173] Bota de Cuero Solver (Negro, 38) - Negro / Puntera Reforzada / 38 | P01173
3154 | [P01174] Bota de Cuero Solver (Café, 38) - Café / Puntera Reforzada / 38 | P01174
3155 | [P01175] Bota de Cuero Solver (Negro, 37) - Negro / Puntera Reforzada / 37 | P01175
3156 | [P01176] Bota de Cuero Solver (Café, 37) - Café / Puntera Reforzada / 37 | P01176
3157 | [P01177] Bota de Cuero Solver (Negro, 39) - Negro / Puntera Reforzada / 39 | P01177
3158 | [P01178] Bota de Cuero Solver (Café, 39) - Café / Puntera Reforzada / 39 | P01178
3159 | [P01179] Bota de Cuero Solver (Negro, 40) - Negro / Puntera Reforzada / 40 | P01179
3160 | [P01180] Bota de Cuero Solver (Café, 40) - Café / Puntera Reforzada / 40 | P01180
3161 | [P01181] Bota de Cuero Solver (Negro, 41) - Negro / Puntera Reforzada / 41 | P01181
3162 | [P01182] Bota de Cuero Solver (Café, 41) - Café / Puntera Reforzada / 41 | P01182
3163 | [P01183] Bota de Cuero Solver (Negro, 42) - Negro / Puntera Reforzada / 42 | P01183
3164 | [P01184] Bota de Cuero Solver (Café, 42) - Café / Puntera Reforzada / 42 | P01184
3165 | [P01185] Bota de Cuero Solver (Negro, 43) - Negro / Puntera Reforzada / 43 | P01185
3166 | [P01186] Bota de Cuero Solver (Café, 43) - Café / Puntera Reforzada / 43 | P01186
3167 | [P01187] Bota de Cuero Solver (Negro, 45) - Negro / Puntera Reforzada / 45 | P01187
3168 | [P01188] Bota de Cuero Solver (Café, 45) - Café / Puntera Reforzada / 45 | P01188
3169 | [P01189] Bota de Cuero Solver (Negro, 44) - Negro / Puntera Reforzada / 44 | P01189
3170 | [P01190] Bota de Cuero Solver (Café, 44) - Café / Puntera Reforzada / 44 | P01190
3171 | [P01191] Bota de Seguridad (Negro, 36) - Negro / 36 | P01191
3172 | [P01192] Bota de Seguridad (Café, 36) - Café / 36 | P01192
3173 | [P01193] Bota de Seguridad (Negro, 38) - Negro / 38 | P01193
3174 | [P01194] Bota de Seguridad (Café, 38) - Café / 38 | P01194
3175 | [P01195] Bota de Seguridad (Negro, 37) - Negro / 37 | P01195
3176 | [P01196] Bota de Seguridad (Café, 37) - Café / 37 | P01196
3177 | [P01197] Bota de Seguridad (Negro, 39) - Negro / 39 | P01197
3178 | [P01198] Bota de Seguridad (Café, 39) - Café / 39 | P01198
3179 | [P01199] Bota de Seguridad (Negro, 40) - Negro / 40 | P01199
3180 | [P01200] Bota de Seguridad (Café, 40) - Café / 40 | P01200
3181 | [P01201] Bota de Seguridad (Negro, 41) - Negro / 41 | P01201
3182 | [P01202] Bota de Seguridad (Café, 41) - Café / 41 | P01202
3183 | [P01203] Bota de Seguridad (Negro, 42) - Negro / 42 | P01203
3184 | [P01204] Bota de Seguridad (Café, 42) - Café / 42 | P01204
3185 | [P01205] Bota de Seguridad (Negro, 43) - Negro / 43 | P01205
3186 | [P01206] Bota de Seguridad (Café, 43) - Café / 43 | P01206
3187 | [P01207] Bota de Seguridad (Negro, 45) - Negro / 45 | P01207
3188 | [P01208] Bota de Seguridad (Café, 45) - Café / 45 | P01208
3189 | [P01209] Cinta Ducto | P01209
3190 | [P01210] Exámenes Médicos Egreso | P01210
3191 | [P01211] Exámenes Médicos Ingreso | P01211
3192 | [P01212] Exámenes Médicos Periódico | P01212
3193 | [P01213] Inversor HUAWEI SUN2000-3KTL-L1 | P01213
3201 | [P01214] Molde Cable-Varilla 2 AWG "T" Ref: Sg1Tn 8847 | P01214
3202 | [P01215] Molde Cable-Varilla 4/0 AWG "T" Ref:Sg1Tn5883 | P01215
3203 | [P01216] Soldadura Exotérmica (65 g) - 65 g | P01216
3204 | [P01217] Soldadura Exotérmica (200 g) - 200 g | P01217
3194 | [P01218] Tubo PVC (6") - 6" | P01218
3246 | [P01219] ALIMENTOS | P01219
3225 | [P01220] Aislador Tipo Poste Line Post Con Pin Para 34.5 Kv Ansi 57-2 | P01220
3226 | [P01221] Bandeja lisa BL1001 | P01221
3244 | [P01222] Bloque Distribución Tipo Onka 3Líneas/Barraje 7 huecos por barraje 80A 400 V | P01222
3205 | [P01223] Cable Cobre (2/0 AWG, Desnudo) - 2/0 AWG / Desnudo | P01223
3206 | [P01224] Cable Cobre (2/0 AWG, Encauchetado) - 2/0 AWG / Encauchetado | P01224
3227 | [P01225] Caja LIU | P01225
3228 | [P01226] Caja Plastica (L 30cm x 30cm x 30cm, Control) - IP 65 / L 30cm x 30cm x 30cm / Control | P01226
3229 | [P01227] Caja Plastica (L 30cm x 30cm x 30cm, Inspección) - IP 65 / L 30cm x 30cm x 30cm / Inspección | P01227
3230 | [P01228] Caja Plastica (L 30cm x 30cm x 30cm, Paso) - IP 65 / L 30cm x 30cm x 30cm / Paso | P01228
3207 | [P01229] Cortacircuito 38Kv, 100A, 150 Kbil, 8 Ka | P01229
3208 | [P01230] Dotación Magia Labs (Blanco, S) - Blanco / S | P01230
3209 | [P01231] Dotación Magia Labs (Blanco, M) - Blanco / M | P01231
3210 | [P01232] Dotación Magia Labs (Blanco, L) - Blanco / L | P01232
3211 | [P01233] Dotación Magia Labs (Blanco, XL) - Blanco / XL | P01233
3212 | [P01234] Dotación Magia Labs (Negro, S) - Negro / S | P01234
3213 | [P01235] Dotación Magia Labs (Negro, M) - Negro / M | P01235
3214 | [P01236] Dotación Magia Labs (Negro, L) - Negro / L | P01236
3215 | [P01237] Dotación Magia Labs (Negro, XL) - Negro / XL | P01237
3216 | [P01238] Dotación Magia Labs (Blanco, 2XL) - Blanco / 2XL | P01238
3217 | [P01239] Dotación Magia Labs (Negro, 2XL) - Negro / 2XL | P01239
3231 | [P01240] Dotación Magia Labs (Negro, XL) | P01240
3232 | [P01241] Dps Polimerico 36Kv 10Ka | P01241
3243 | [P01242] Herraje | P01242
3233 | [P01243] Inversor HUAWEI SUN2000-249KTL-H1 | P01243
3218 | [P01244] Molde Horizontal 1/0 AWG "X" Ref: Sg1Tn 2694 | P01244
3219 | [P01245] Molde Horizontal 2 AWG "X" Ref: Sg1Tn 2689 | P01245
3220 | [P01246] Molde Horizontal 2/0 -2 AWG "T" Ref: Sg1Tn 235 | P01246
3221 | [P01247] Molde Horizontal 2/0 AWG "X" Ref: Sg1Tn 2698 | P01247
3222 | [P01248] Molde Horizontal 4/0 -2 AWG "T" Ref: Sg1Tn 246 | P01248
3223 | [P01249] Molde Horizontal 4/0 AWG "T" Ref: Sg1Tn 241 | P01249
3224 | [P01250] Molde Horizontal 4/0 AWG "X" Ref: Sg1Tn 2707 | P01250
3245 | [P01251] Módulo SFP | P01251
3234 | [P01252] Patch Cord Fibra Óptica SM LC a SC Simplex | P01252
3235 | [P01253] Patch Cord Ultradelgado (copia) | P01253
3236 | [P01254] Perno Tipo U (1/2") - 1/2" | P01254
3237 | [P01255] Perno Tipo U (3/4") - 3/4" | P01255
3238 | [P01256] Perno Tipo U (1") - 1" | P01256
3239 | [P01257] Perno Tipo U (2") - 2" | P01257
3240 | [P01258] Perno Tipo U (4") - 4" | P01258
3241 | [P01259] Perno Tipo U (3") - 3" | P01259
3242 | [P01260] Seccionador Tipo Cuchilla 610-630A 35 Kv | P01260
3263 | [P01261] Aerosol (Azul) - Azul | P01261
3264 | [P01262] Analizador Alto Rendimiento (Activo Fijo) | P01262
3265 | [P01263] Caja Plastica (L 40cm x 35cm x 12cm, Control) - IP 65 / L 40cm x 35cm x 12cm / Control | P01263
3266 | [P01264] Caja Plastica (L 40cm x 35cm x 12cm, Inspección) - IP 65 / L 40cm x 35cm x 12cm / Inspección | P01264
3267 | [P01265] Caja Plastica (L 40cm x 35cm x 12cm, Paso) - IP 65 / L 40cm x 35cm x 12cm / Paso | P01265
3248 | [P01266] Camilla | P01266
3247 | [P01267] Componente Electrónico | P01267
3261 | [P01268] Conector Codo (36 KV) - 36 KV | P01268
3252 | [P01269] Conector Manguito AISCAN DP (1") - 1" | P01269
3253 | [P01270] Conector Manguito AISCAN DP (1 1/4") - 1 1/4" | P01270
3262 | [P01271] Cámara (Activo Fijo) | P01271
3249 | [P01272] Garantía | P01272
3250 | [P01273] Garantía Extendida | P01273
3251 | [P01274] Gastos Notariales | P01274
3254 | [P01275] Herraje Blindado (24 Puertos) - 24 Puertos | P01275
3255 | [P01276] Herraje Blindado (40 Puertos) - 40 Puertos | P01276
3256 | [P01277] Tubo Curvable Doble Pared (1", Ligera UV) - 1" / Ligera UV | P01277
3257 | [P01278] Tubo Curvable Doble Pared (1", Normal) - 1" / Normal | P01278
3258 | [P01279] Tubo Curvable Doble Pared (1 1/4", Ligera UV) - 1 1/4" / Ligera UV | P01279
3259 | [P01280] Tubo Curvable Doble Pared (1 1/4", Normal) - 1 1/4" / Normal | P01280
3538 | [P01281] ASUMID | P01281
3061 | [P01281] X__Flete | P01281
3276 | [P01282] Accesorio Estructura Tipo Tracker 1P | P01282
273 | [P01282] X__GANCHO HERPETOLOGICO FIJO | P01282
3323 | [P01283] Binoculares | P01283
1226 | [P01283] X__MANTENIMIENTO LAVADO DE PANELES | P01283
3335 | [P01284] Cable XLPE Cobre Pantalla en Cinta (34.5 KV, 2 AWG) - 34.5 KV / 2 AWG | P01284
397 | [P01284] X__RECIPIENTE DE CONTENCION DE SERPIENTES CON CERRADURA | P01284
3336 | [P01285] Cable XLPE Cobre Pantalla en Cinta (35 KV, 2 AWG) - 35 KV / 2 AWG | P01285
454 | [P01285] X__TENAZA HERPETOLOGICA PUNTA DE LORO | P01285
3337 | [P01286] Cable XLPE Cobre Pantalla en Cinta (15 KV, 2 AWG) - 15 KV / 2 AWG | P01286
3338 | [P01287] Cable XLPE Cobre Pantalla en Cinta (34.5 KV, 4 AWG) - 34.5 KV / 4 AWG | P01287
3339 | [P01288] Cable XLPE Cobre Pantalla en Cinta (35 KV, 4 AWG) - 35 KV / 4 AWG | P01288
3340 | [P01289] Cable XLPE Cobre Pantalla en Cinta (15 KV, 4 AWG) - 15 KV / 4 AWG | P01289
3341 | [P01290] Cable XLPE Cobre Pantalla en Cinta (34.5 KV, 6 AWG) - 34.5 KV / 6 AWG | P01290
3342 | [P01291] Cable XLPE Cobre Pantalla en Cinta (35 KV, 6 AWG) - 35 KV / 6 AWG | P01291
3343 | [P01292] Cable XLPE Cobre Pantalla en Cinta (15 KV, 6 AWG) - 15 KV / 6 AWG | P01292
3344 | [P01293] Cable XLPE Cobre Pantalla en Cinta (34.5 KV, 1/0 AWG) - 34.5 KV / 1/0 AWG | P01293
3345 | [P01294] Cable XLPE Cobre Pantalla en Cinta (35 KV, 1/0 AWG) - 35 KV / 1/0 AWG | P01294
3346 | [P01295] Cable XLPE Cobre Pantalla en Cinta (15 KV, 1/0 AWG) - 15 KV / 1/0 AWG | P01295
3347 | [P01296] Cable XLPE Cobre Pantalla en Cinta (34.5 KV, 2/0 AWG) - 34.5 KV / 2/0 AWG | P01296
3348 | [P01297] Cable XLPE Cobre Pantalla en Cinta (35 KV, 2/0 AWG) - 35 KV / 2/0 AWG | P01297
3349 | [P01298] Cable XLPE Cobre Pantalla en Cinta (15 KV, 2/0 AWG) - 15 KV / 2/0 AWG | P01298
3350 | [P01299] Cable XLPE Cobre Pantalla en Cinta (34.5 KV, 4/0 AWG) - 34.5 KV / 4/0 AWG | P01299
3351 | [P01300] Cable XLPE Cobre Pantalla en Cinta (35 KV, 4/0 AWG) - 35 KV / 4/0 AWG | P01300
3352 | [P01301] Cable XLPE Cobre Pantalla en Cinta (15 KV, 4/0 AWG) - 15 KV / 4/0 AWG | P01301
3270 | [P01302] Camiseta Oxford Con Reflectivo (S) - S | P01302
3271 | [P01303] Camiseta Oxford Con Reflectivo (M) - M | P01303
3272 | [P01304] Camiseta Oxford Con Reflectivo (L) - L | P01304
3273 | [P01305] Camiseta Oxford Con Reflectivo (XL) - XL | P01305
3274 | [P01306] Camiseta Oxford Con Reflectivo (2XL) - 2XL | P01306
3355 | [P01307] Chaleco Drill (S) - S | P01307
3356 | [P01308] Chaleco Drill (M) - M | P01308
3357 | [P01309] Chaleco Drill (L) - L | P01309
3358 | [P01310] Chaleco Drill (XL) - XL | P01310
3359 | [P01311] Chaleco Drill (2XL) - 2XL | P01311
3278 | [P01312] Cinta de Enmascarar (1") - 1" | P01312
3279 | [P01313] Cinta de Enmascarar (2") - 2" | P01313
3280 | [P01314] Cinta de Enmascarar (1/2") - 1/2" | P01314
3269 | [P01315] Disco Duro Portátil Expansible | P01315
3328 | [P01316] Escafandra (Con Logo) - Con Logo | P01316
3329 | [P01317] Escafandra (Sin Logo) - Sin Logo | P01317
3291 | [P01318] Fusible (Hilo, 15 KV, 5 A) - Hilo / 15 KV / 5 A | P01318
3292 | [P01319] Fusible (Hilo, 65 A, 5 A) - Hilo / 65 A / 5 A | P01319
3293 | [P01320] Fusible (Hilo, 15 KV, 10 A) - Hilo / 15 KV / 10 A | P01320
3294 | [P01321] Fusible (Hilo, 65 A, 10 A) - Hilo / 65 A / 10 A | P01321
3295 | [P01322] Fusible (Caja Primaria, 15 KV, 10 A) - Caja Primaria / 15 KV / 10 A | P01322
3296 | [P01323] Fusible (Caja Primaria, 65 A, 10 A) - Caja Primaria / 65 A / 10 A | P01323
3297 | [P01324] Fusible (Soga, 15 KV, 10 A) - Soga / 15 KV / 10 A | P01324
3298 | [P01325] Fusible (Soga, 65 A, 10 A) - Soga / 65 A / 10 A | P01325
3299 | [P01326] Fusible (Expulsión, 15 KV, 10 A) - Expulsión / 15 KV / 10 A | P01326
3300 | [P01327] Fusible (Expulsión, 65 A, 10 A) - Expulsión / 65 A / 10 A | P01327
3301 | [P01328] Fusible (HH, 15 KV, 10 A) - HH / 15 KV / 10 A | P01328
3302 | [P01329] Fusible (HH, 65 A, 10 A) - HH / 65 A / 10 A | P01329
3303 | [P01330] Fusible (Hilo, 10 KA, 5 A) - Hilo / 10 KA / 5 A | P01330
3304 | [P01331] Fusible (Hilo, 10 KA, 10 A) - Hilo / 10 KA / 10 A | P01331
3305 | [P01332] Fusible (Caja Primaria, 10 KA, 5 A) - Caja Primaria / 10 KA / 5 A | P01332
3306 | [P01333] Fusible (Caja Primaria, 10 KA, 10 A) - Caja Primaria / 10 KA / 10 A | P01333
3307 | [P01334] Fusible (Soga, 10 KA, 5 A) - Soga / 10 KA / 5 A | P01334
3308 | [P01335] Fusible (Soga, 10 KA, 10 A) - Soga / 10 KA / 10 A | P01335
3309 | [P01336] Fusible (Expulsión, 10 KA, 5 A) - Expulsión / 10 KA / 5 A | P01336
3310 | [P01337] Fusible (Expulsión, 10 KA, 10 A) - Expulsión / 10 KA / 10 A | P01337
3311 | [P01338] Fusible (HH, 10 KA, 5 A) - HH / 10 KA / 5 A | P01338
3312 | [P01339] Fusible (HH, 10 KA, 10 A) - HH / 10 KA / 10 A | P01339
3472 | [P01340] Fusible (Expulsión Tipo K, 10 KA, 5 A) - Expulsión Tipo K / 10 KA / 5 A | P01340
3473 | [P01341] Fusible (Expulsión Tipo K, 10 KA, 10 A) - Expulsión Tipo K / 10 KA / 10 A | P01341
3474 | [P01342] Fusible (Expulsión Tipo K, 15 KV, 5 A) - Expulsión Tipo K / 15 KV / 5 A | P01342
3475 | [P01343] Fusible (Expulsión Tipo K, 15 KV, 10 A) - Expulsión Tipo K / 15 KV / 10 A | P01343
3476 | [P01344] Fusible (Expulsión Tipo K, 65 A, 5 A) - Expulsión Tipo K / 65 A / 5 A | P01344
3477 | [P01345] Fusible (Expulsión Tipo K, 65 A, 10 A) - Expulsión Tipo K / 65 A / 10 A | P01345
3478 | [P01346] Fusible (Hilo, 10 KA, 1 A) - Hilo / 10 KA / 1 A | P01346
3479 | [P01347] Fusible (Hilo, 15 KV, 1 A) - Hilo / 15 KV / 1 A | P01347
3480 | [P01348] Fusible (Hilo, 65 A, 1 A) - Hilo / 65 A / 1 A | P01348
3481 | [P01349] Fusible (Expulsión Tipo K, 10 KA, 1 A) - Expulsión Tipo K / 10 KA / 1 A | P01349
3482 | [P01350] Fusible (Expulsión Tipo K, 15 KV, 1 A) - Expulsión Tipo K / 15 KV / 1 A | P01350
3483 | [P01351] Fusible (Expulsión Tipo K, 65 A, 1 A) - Expulsión Tipo K / 65 A / 1 A | P01351
3484 | [P01352] Fusible (Caja Primaria, 10 KA, 1 A) - Caja Primaria / 10 KA / 1 A | P01352
3485 | [P01353] Fusible (Caja Primaria, 15 KV, 1 A) - Caja Primaria / 15 KV / 1 A | P01353
3486 | [P01354] Fusible (Caja Primaria, 65 A, 1 A) - Caja Primaria / 65 A / 1 A | P01354
3487 | [P01355] Fusible (Soga, 10 KA, 1 A) - Soga / 10 KA / 1 A | P01355
3488 | [P01356] Fusible (Soga, 15 KV, 1 A) - Soga / 15 KV / 1 A | P01356
3489 | [P01357] Fusible (Soga, 65 A, 1 A) - Soga / 65 A / 1 A | P01357
3490 | [P01358] Fusible (Expulsión, 10 KA, 1 A) - Expulsión / 10 KA / 1 A | P01358
3491 | [P01359] Fusible (Expulsión, 15 KV, 1 A) - Expulsión / 15 KV / 1 A | P01359
3492 | [P01360] Fusible (Expulsión, 65 A, 1 A) - Expulsión / 65 A / 1 A | P01360
3493 | [P01361] Fusible (HH, 10 KA, 1 A) - HH / 10 KA / 1 A | P01361
3494 | [P01362] Fusible (HH, 15 KV, 1 A) - HH / 15 KV / 1 A | P01362
3495 | [P01363] Fusible (HH, 65 A, 1 A) - HH / 65 A / 1 A | P01363
3496 | [P01364] Fusible (Hilo, 1 A, 5 A) - Hilo / 1 A / 5 A | P01364
3497 | [P01365] Fusible (Hilo, 1 A, 10 A) - Hilo / 1 A / 10 A | P01365
3498 | [P01366] Fusible (Hilo, 1 A, 1 A) - Hilo / 1 A / 1 A | P01366
3499 | [P01367] Fusible (Expulsión Tipo K, 1 A, 5 A) - Expulsión Tipo K / 1 A / 5 A | P01367
3500 | [P01368] Fusible (Expulsión Tipo K, 1 A, 10 A) - Expulsión Tipo K / 1 A / 10 A | P01368
3501 | [P01369] Fusible (Expulsión Tipo K, 1 A, 1 A) - Expulsión Tipo K / 1 A / 1 A | P01369
3502 | [P01370] Fusible (Caja Primaria, 1 A, 5 A) - Caja Primaria / 1 A / 5 A | P01370
3503 | [P01371] Fusible (Caja Primaria, 1 A, 10 A) - Caja Primaria / 1 A / 10 A | P01371
3504 | [P01372] Fusible (Caja Primaria, 1 A, 1 A) - Caja Primaria / 1 A / 1 A | P01372
3505 | [P01373] Fusible (Soga, 1 A, 5 A) - Soga / 1 A / 5 A | P01373
3506 | [P01374] Fusible (Soga, 1 A, 10 A) - Soga / 1 A / 10 A | P01374
3507 | [P01375] Fusible (Soga, 1 A, 1 A) - Soga / 1 A / 1 A | P01375
3508 | [P01376] Fusible (Expulsión, 1 A, 10 A) - Expulsión / 1 A / 10 A | P01376
3509 | [P01377] Fusible (HH, 1 A, 5 A) - HH / 1 A / 5 A | P01377
3510 | [P01378] Fusible (HH, 1 A, 10 A) - HH / 1 A / 10 A | P01378
3511 | [P01379] Fusible (HH, 1 A, 1 A) - HH / 1 A / 1 A | P01379
3514 | [P01380] Fusible (Hilo, 10 KA, 34.5 KV) - Hilo / 10 KA / 34.5 KV | P01380
3515 | [P01381] Fusible (Hilo, 1 A, 34.5 KV) - Hilo / 1 A / 34.5 KV | P01381
3516 | [P01382] Fusible (Hilo, 15 KV, 34.5 KV) - Hilo / 15 KV / 34.5 KV | P01382
3517 | [P01383] Fusible (Hilo, 65 A, 34.5 KV) - Hilo / 65 A / 34.5 KV | P01383
3518 | [P01384] Fusible (Expulsión Tipo K, 10 KA, 34.5 KV) - Expulsión Tipo K / 10 KA / 34.5 KV | P01384
3519 | [P01385] Fusible (Expulsión Tipo K, 1 A, 34.5 KV) - Expulsión Tipo K / 1 A / 34.5 KV | P01385
3520 | [P01386] Fusible (Expulsión Tipo K, 15 KV, 34.5 KV) - Expulsión Tipo K / 15 KV / 34.5 KV | P01386
3521 | [P01387] Fusible (Expulsión Tipo K, 65 A, 34.5 KV) - Expulsión Tipo K / 65 A / 34.5 KV | P01387
3522 | [P01388] Fusible (Caja Primaria, 10 KA, 34.5 KV) - Caja Primaria / 10 KA / 34.5 KV | P01388
3523 | [P01389] Fusible (Caja Primaria, 1 A, 34.5 KV) - Caja Primaria / 1 A / 34.5 KV | P01389
3524 | [P01390] Fusible (Caja Primaria, 15 KV, 34.5 KV) - Caja Primaria / 15 KV / 34.5 KV | P01390
3525 | [P01391] Fusible (Caja Primaria, 65 A, 34.5 KV) - Caja Primaria / 65 A / 34.5 KV | P01391
3526 | [P01392] Fusible (Soga, 10 KA, 34.5 KV) - Soga / 10 KA / 34.5 KV | P01392
3527 | [P01393] Fusible (Soga, 1 A, 34.5 KV) - Soga / 1 A / 34.5 KV | P01393
3528 | [P01394] Fusible (Soga, 15 KV, 34.5 KV) - Soga / 15 KV / 34.5 KV | P01394
3529 | [P01395] Fusible (Soga, 65 A, 34.5 KV) - Soga / 65 A / 34.5 KV | P01395
3530 | [P01396] Fusible (Expulsión, 10 KA, 34.5 KV) - Expulsión / 10 KA / 34.5 KV | P01396
3531 | [P01397] Fusible (Expulsión, 1 A, 34.5 KV) - Expulsión / 1 A / 34.5 KV | P01397
3532 | [P01398] Fusible (Expulsión, 15 KV, 34.5 KV) - Expulsión / 15 KV / 34.5 KV | P01398
3533 | [P01399] Fusible (Expulsión, 65 A, 34.5 KV) - Expulsión / 65 A / 34.5 KV | P01399
3534 | [P01400] Fusible (HH, 10 KA, 34.5 KV) - HH / 10 KA / 34.5 KV | P01400
3535 | [P01401] Fusible (HH, 1 A, 34.5 KV) - HH / 1 A / 34.5 KV | P01401
3536 | [P01402] Fusible (HH, 15 KV, 34.5 KV) - HH / 15 KV / 34.5 KV | P01402
3537 | [P01403] Fusible (HH, 65 A, 34.5 KV) - HH / 65 A / 34.5 KV | P01403
3285 | [P01404] Gafa de Seguridad (Oscuro) - Oscuro | P01404
3286 | [P01405] Gafa de Seguridad (Oscuro Filtro UV) - Oscuro Filtro UV | P01405
3287 | [P01406] Gafa de Seguridad (Transparente) - Transparente | P01406
3324 | [P01407] Gancho Herpetológico Extensible | P01407
3380 | [P01408] Gastos Deportivos y Recreación | P01408
3314 | [P01409] Guantes (Poliuretano) - Poliuretano | P01409
3315 | [P01410] Guantes (Caucho) - Caucho | P01410
3316 | [P01411] Guantes (Latex) - Latex | P01411
3317 | [P01412] Guantes (Vaqueta) - Vaqueta | P01412
3318 | [P01413] Guantes (Antiestatico) - Antiestatico | P01413
3319 | [P01414] Guantes (Nitrilo) - Nitrilo | P01414
3320 | [P01415] Guantes (Dielectrica) - Dielectrica | P01415
3325 | [P01416] Guantes (Manipulación de Animales) - Manipulación de Animales | P01416
3353 | [P01417] Herraje Blindado (48 Puertos) - 48 Puertos | P01417
3281 | [P01418] Pasamontañas (Sin Logo) - Sin Logo | P01418
3282 | [P01419] Pasamontañas (Con Logo) - Con Logo | P01419
3283 | [P01420] Pava de Drill | P01420
3326 | [P01421] Pinza Herpetológico | P01421
3327 | [P01422] Protector Auditivo | P01422
3277 | [P01423] Rollo Plástico | P01423
3539 | [P01424] Smartps HUAWEI 250A-T0 Smart Power Sensor YDS-60-C24 | P01424
3284 | [P01425] Sombrilla Topográfica | P01425
3330 | [P01426] Tablero Fotovoltaico | P01426
3331 | [P01427] Tablero Interconexión | P01427
3332 | [P01428] Tablero de Comunicaciones | P01428
3333 | [P01429] Tablero de Protección | P01429
3354 | [P01430] Tarjeta De Transmisión de Redes | P01430
3275 | [P01431] Transformador Trifásico Seco | P01431
3313 | [P01432] Tubo IMC (6") - 6" | P01432
3360 | [P01433] Zapato Steffi Sin Puntera (Negro, 36) - Negro / 36 | P01433
3361 | [P01434] Zapato Steffi Sin Puntera (Negro, 38) - Negro / 38 | P01434
3362 | [P01435] Zapato Steffi Sin Puntera (Negro, 37) - Negro / 37 | P01435
3363 | [P01436] Zapato Steffi Sin Puntera (Negro, 39) - Negro / 39 | P01436
3364 | [P01437] Zapato Steffi Sin Puntera (Negro, 40) - Negro / 40 | P01437
3365 | [P01438] Zapato Steffi Sin Puntera (Negro, 41) - Negro / 41 | P01438
3366 | [P01439] Zapato Steffi Sin Puntera (Negro, 42) - Negro / 42 | P01439
3367 | [P01440] Zapato Steffi Sin Puntera (Negro, 43) - Negro / 43 | P01440
3368 | [P01441] Zapato Steffi Sin Puntera (Negro, 45) - Negro / 45 | P01441
3369 | [P01442] Zapato Steffi Sin Puntera (Negro, 44) - Negro / 44 | P01442
3370 | [P01443] Zapato Steffi Sin Puntera (Blanco, 36) - Blanco / 36 | P01443
3371 | [P01444] Zapato Steffi Sin Puntera (Blanco, 38) - Blanco / 38 | P01444
3372 | [P01445] Zapato Steffi Sin Puntera (Blanco, 37) - Blanco / 37 | P01445
3373 | [P01446] Zapato Steffi Sin Puntera (Blanco, 39) - Blanco / 39 | P01446
3374 | [P01447] Zapato Steffi Sin Puntera (Blanco, 40) - Blanco / 40 | P01447
3375 | [P01448] Zapato Steffi Sin Puntera (Blanco, 41) - Blanco / 41 | P01448
3376 | [P01449] Zapato Steffi Sin Puntera (Blanco, 42) - Blanco / 42 | P01449
3377 | [P01450] Zapato Steffi Sin Puntera (Blanco, 43) - Blanco / 43 | P01450
3378 | [P01451] Zapato Steffi Sin Puntera (Blanco, 45) - Blanco / 45 | P01451
3379 | [P01452] Zapato Steffi Sin Puntera (Blanco, 44) - Blanco / 44 | P01452
3574 | [P01453] Bata Manga Larga Antifluido (Con Logo) - Con Logo | P01453
3575 | [P01454] Bata Manga Larga Antifluido (Sin Logo) - Sin Logo | P01454
3540 | [P01455] Bota de Cuero (copia) (Negro, Puntera de Acero, 36) - Negro / Puntera de Acero / 36 | P01455
3541 | [P01456] Bota de Cuero (copia) (Negro, Puntera de Acero, 38) - Negro / Puntera de Acero / 38 | P01456
3542 | [P01457] Bota de Cuero (copia) (Negro, Puntera de Acero, 37) - Negro / Puntera de Acero / 37 | P01457
3543 | [P01458] Bota de Cuero (copia) (Negro, Puntera de Acero, 39) - Negro / Puntera de Acero / 39 | P01458
3544 | [P01459] Bota de Cuero (copia) (Negro, Puntera de Acero, 40) - Negro / Puntera de Acero / 40 | P01459
3545 | [P01460] Bota de Cuero (copia) (Negro, Puntera de Acero, 41) - Negro / Puntera de Acero / 41 | P01460
3546 | [P01461] Bota de Cuero (copia) (Negro, Puntera de Acero, 42) - Negro / Puntera de Acero / 42 | P01461
3547 | [P01462] Bota de Cuero (copia) (Negro, Puntera de Acero, 43) - Negro / Puntera de Acero / 43 | P01462
3548 | [P01463] Bota de Cuero (copia) (Negro, Puntera de Acero, 45) - Negro / Puntera de Acero / 45 | P01463
3549 | [P01464] Bota de Cuero (copia) (Café, Puntera de Acero, 36) - Café / Puntera de Acero / 36 | P01464
3550 | [P01465] Bota de Cuero (copia) (Café, Puntera de Acero, 38) - Café / Puntera de Acero / 38 | P01465
3551 | [P01466] Bota de Cuero (copia) (Café, Puntera de Acero, 37) - Café / Puntera de Acero / 37 | P01466
3552 | [P01467] Bota de Cuero (copia) (Café, Puntera de Acero, 39) - Café / Puntera de Acero / 39 | P01467
3553 | [P01468] Bota de Cuero (copia) (Café, Puntera de Acero, 40) - Café / Puntera de Acero / 40 | P01468
3554 | [P01469] Bota de Cuero (copia) (Café, Puntera de Acero, 41) - Café / Puntera de Acero / 41 | P01469
3555 | [P01470] Bota de Cuero (copia) (Café, Puntera de Acero, 42) - Café / Puntera de Acero / 42 | P01470
3556 | [P01471] Bota de Cuero (copia) (Café, Puntera de Acero, 43) - Café / Puntera de Acero / 43 | P01471
3557 | [P01472] Bota de Cuero (copia) (Café, Puntera de Acero, 45) - Café / Puntera de Acero / 45 | P01472
3562 | [P01473] Cable Aluminio THHW- Serie 8000 de 600 V (copia) (2 AWG) - 2 AWG | P01473
3563 | [P01474] Cable Aluminio THHW- Serie 8000 de 600 V (copia) (4 AWG) - 4 AWG | P01474
3564 | [P01475] Cable Aluminio THHW- Serie 8000 de 600 V (copia) (6 AWG) - 6 AWG | P01475
3565 | [P01476] Cable Aluminio THHW- Serie 8000 de 600 V (copia) (1/0 AWG) - 1/0 AWG | P01476
3566 | [P01477] Cable Aluminio THHW- Serie 8000 de 600 V (copia) (2/0 AWG) - 2/0 AWG | P01477
3567 | [P01478] Cable Aluminio THHW- Serie 8000 de 600 V (copia) (4/0 AWG) - 4/0 AWG | P01478
3588 | [P01479] Cable XLPE Pantalla en Hilo (100 %, 34.5 KV, 2 AWG) - 100 % / 34.5 KV / 2 AWG | P01479
3589 | [P01480] Cable XLPE Pantalla en Hilo (133 %, 34.5 KV, 2 AWG) - 133 % / 34.5 KV / 2 AWG | P01480
3590 | [P01481] Cable XLPE Pantalla en Hilo (100 %, 34.5 KV, 4 AWG) - 100 % / 34.5 KV / 4 AWG | P01481
3591 | [P01482] Cable XLPE Pantalla en Hilo (133 %, 34.5 KV, 4 AWG) - 133 % / 34.5 KV / 4 AWG | P01482
3592 | [P01483] Cable XLPE Pantalla en Hilo (100 %, 34.5 KV, 6 AWG) - 100 % / 34.5 KV / 6 AWG | P01483
3593 | [P01484] Cable XLPE Pantalla en Hilo (133 %, 34.5 KV, 6 AWG) - 133 % / 34.5 KV / 6 AWG | P01484
3594 | [P01485] Cable XLPE Pantalla en Hilo (100 %, 34.5 KV, 1/0 AWG) - 100 % / 34.5 KV / 1/0 AWG | P01485
3595 | [P01486] Cable XLPE Pantalla en Hilo (133 %, 34.5 KV, 1/0 AWG) - 133 % / 34.5 KV / 1/0 AWG | P01486
3596 | [P01487] Cable XLPE Pantalla en Hilo (100 %, 34.5 KV, 2/0 AWG) - 100 % / 34.5 KV / 2/0 AWG | P01487
3597 | [P01488] Cable XLPE Pantalla en Hilo (133 %, 34.5 KV, 2/0 AWG) - 133 % / 34.5 KV / 2/0 AWG | P01488
3598 | [P01489] Cable XLPE Pantalla en Hilo (100 %, 34.5 KV, 4/0 AWG) - 100 % / 34.5 KV / 4/0 AWG | P01489
3599 | [P01490] Cable XLPE Pantalla en Hilo (133 %, 34.5 KV, 4/0 AWG) - 133 % / 34.5 KV / 4/0 AWG | P01490
3600 | [P01491] Cable XLPE Pantalla en Hilo (100 %, 35 KV, 2 AWG) - 100 % / 35 KV / 2 AWG | P01491
3601 | [P01492] Cable XLPE Pantalla en Hilo (133 %, 35 KV, 2 AWG) - 133 % / 35 KV / 2 AWG | P01492
3602 | [P01493] Cable XLPE Pantalla en Hilo (100 %, 35 KV, 4 AWG) - 100 % / 35 KV / 4 AWG | P01493
3603 | [P01494] Cable XLPE Pantalla en Hilo (133 %, 35 KV, 4 AWG) - 133 % / 35 KV / 4 AWG | P01494
3604 | [P01495] Cable XLPE Pantalla en Hilo (100 %, 35 KV, 6 AWG) - 100 % / 35 KV / 6 AWG | P01495
3605 | [P01496] Cable XLPE Pantalla en Hilo (133 %, 35 KV, 6 AWG) - 133 % / 35 KV / 6 AWG | P01496
3606 | [P01497] Cable XLPE Pantalla en Hilo (100 %, 35 KV, 1/0 AWG) - 100 % / 35 KV / 1/0 AWG | P01497
3607 | [P01498] Cable XLPE Pantalla en Hilo (133 %, 35 KV, 1/0 AWG) - 133 % / 35 KV / 1/0 AWG | P01498
3608 | [P01499] Cable XLPE Pantalla en Hilo (100 %, 35 KV, 2/0 AWG) - 100 % / 35 KV / 2/0 AWG | P01499
3609 | [P01500] Cable XLPE Pantalla en Hilo (133 %, 35 KV, 2/0 AWG) - 133 % / 35 KV / 2/0 AWG | P01500
3610 | [P01501] Cable XLPE Pantalla en Hilo (100 %, 35 KV, 4/0 AWG) - 100 % / 35 KV / 4/0 AWG | P01501
3611 | [P01502] Cable XLPE Pantalla en Hilo (133 %, 35 KV, 4/0 AWG) - 133 % / 35 KV / 4/0 AWG | P01502
3612 | [P01503] Cable XLPE Pantalla en Hilo (100 %, 15 KV, 2 AWG) - 100 % / 15 KV / 2 AWG | P01503
3613 | [P01504] Cable XLPE Pantalla en Hilo (133 %, 15 KV, 2 AWG) - 133 % / 15 KV / 2 AWG | P01504
3614 | [P01505] Cable XLPE Pantalla en Hilo (100 %, 15 KV, 4 AWG) - 100 % / 15 KV / 4 AWG | P01505
3615 | [P01506] Cable XLPE Pantalla en Hilo (133 %, 15 KV, 4 AWG) - 133 % / 15 KV / 4 AWG | P01506
3616 | [P01507] Cable XLPE Pantalla en Hilo (100 %, 15 KV, 6 AWG) - 100 % / 15 KV / 6 AWG | P01507
3617 | [P01508] Cable XLPE Pantalla en Hilo (133 %, 15 KV, 6 AWG) - 133 % / 15 KV / 6 AWG | P01508
3618 | [P01509] Cable XLPE Pantalla en Hilo (100 %, 15 KV, 1/0 AWG) - 100 % / 15 KV / 1/0 AWG | P01509
3619 | [P01510] Cable XLPE Pantalla en Hilo (133 %, 15 KV, 1/0 AWG) - 133 % / 15 KV / 1/0 AWG | P01510
3620 | [P01511] Cable XLPE Pantalla en Hilo (100 %, 15 KV, 2/0 AWG) - 100 % / 15 KV / 2/0 AWG | P01511
3621 | [P01512] Cable XLPE Pantalla en Hilo (133 %, 15 KV, 2/0 AWG) - 133 % / 15 KV / 2/0 AWG | P01512
3622 | [P01513] Cable XLPE Pantalla en Hilo (100 %, 15 KV, 4/0 AWG) - 100 % / 15 KV / 4/0 AWG | P01513
3623 | [P01514] Cable XLPE Pantalla en Hilo (133 %, 15 KV, 4/0 AWG) - 133 % / 15 KV / 4/0 AWG | P01514
3569 | [P01515] Conector Enresortado (10 AWG) - Rojo / 10 AWG | P01515
3570 | [P01516] Conector Enresortado (12 AWG) - Rojo / 12 AWG | P01516
3558 | [P01517] Conos de PVC | P01517
3576 | [P01518] Gorro Antifluido | P01518
3577 | [P01519] Gorro Antifluido (copia) (S) - S | P01519
3578 | [P01520] Gorro Antifluido (copia) (M) - M | P01520
3579 | [P01521] Gorro Antifluido (copia) (L) - L | P01521
3580 | [P01522] Gorro Antifluido (copia) (XL) - XL | P01522
3581 | [P01523] Gorro Antifluido (copia) (2XL) - 2XL | P01523
3582 | [P01524] Gorro Antifluido (copia) (3 XL) - 3 XL | P01524
3559 | [P01525] Impermeable | P01525
3571 | [P01526] Panel Solar (615 W) - 615 W | P01526
3587 | [P01527] Panel Solar (620 W) - 620 W | P01527
3568 | [P01528] Servicio de Corte | P01528
3573 | [P01529] TRASNPORT | P01529
3586 | [P01530] Tablet | P01530
3583 | [P01531] Tapa oído inserción | P01531
3560 | [P01532] X__ESTACIÓN METEREOLÓGICA | P01532
1198 | [P01533] X__LICENCIAMIENTO QUOIA MANAGER | P01533
1271 | [P01534] X__Medicion | P01534
3624 | [P01535] Accesorio Estructura Tipo Tracker 2P | P01535
3585 | [P01535] alojamient | P01535
3796 | [P01536] Adaptador API 3 1/2" (M) X API 4 1/2" (H) | P01536
3706 | [P01537] Bota de Cuero (copia) (36) - Negro / 36 | P01537
3707 | [P01538] Bota de Cuero (copia) (38) - Negro / 38 | P01538
3708 | [P01539] Bota de Cuero (copia) (37) - Negro / 37 | P01539
3709 | [P01540] Bota de Cuero (copia) (39) - Negro / 39 | P01540
3710 | [P01541] Bota de Cuero (copia) (40) - Negro / 40 | P01541
3711 | [P01542] Bota de Cuero (copia) (41) - Negro / 41 | P01542
3712 | [P01543] Bota de Cuero (copia) (42) - Negro / 42 | P01543
3713 | [P01544] Bota de Cuero (copia) (43) - Negro / 43 | P01544
3714 | [P01545] Bota de Cuero (copia) (45) - Negro / 45 | P01545
3773 | [P01546] Cable Aluminio KCMIL (350) - 350 | P01546
3774 | [P01547] Cable Aluminio KCMIL (250) - 250 | P01547
3778 | [P01548] Caja Plastica (L 20cm x 20cm x 12 cm, Control) - IP 65 / L 20cm x 20cm x 12 cm / Control | P01548
3779 | [P01549] Caja Plastica (L 20cm x 20cm x 12 cm, Inspección) - IP 65 / L 20cm x 20cm x 12 cm / Inspección | P01549
3780 | [P01550] Caja Plastica (L 20cm x 20cm x 12 cm, Paso) - IP 65 / L 20cm x 20cm x 12 cm / Paso | P01550
3781 | [P01551] Codo Rompecarga (15 KV) - 200 A / 15 KV | P01551
3782 | [P01552] Codo Rompecarga (10 KA) - 200 A / 10 KA | P01552
3716 | [P01553] Concentrado Para Perros | P01553
3625 | [P01554] Conector Ampa (cuña) (34.5 KV, 1/0 AWG) - 34.5 KV / 1/0 AWG | P01554
3626 | [P01555] Conector Ampa (cuña) (34.5 KV, 2 AWG) - 34.5 KV / 2 AWG | P01555
3627 | [P01556] Conector Ampa (cuña) (34.5 KV, 2/0 AWG) - 34.5 KV / 2/0 AWG | P01556
3628 | [P01557] Conector Ampa (cuña) (34.5 KV, 4/0 AWG) - 34.5 KV / 4/0 AWG | P01557
3629 | [P01558] Conector Ampa (cuña) (13.8 KV, 1/0 AWG) - 13.8 KV / 1/0 AWG | P01558
3630 | [P01559] Conector Ampa (cuña) (13.8 KV, 2 AWG) - 13.8 KV / 2 AWG | P01559
3631 | [P01560] Conector Ampa (cuña) (13.8 KV, 2/0 AWG) - 13.8 KV / 2/0 AWG | P01560
3632 | [P01561] Conector Ampa (cuña) (13.8 KV, 4/0 AWG) - 13.8 KV / 4/0 AWG | P01561
3633 | [P01562] Conector Perno (1/0 AWG) - 1/0 AWG | P01562
3634 | [P01563] Conector Perno (2/0 AWG) - 2/0 AWG | P01563
3635 | [P01564] Conector Perno (4/0 AWG) - 4/0 AWG | P01564
3715 | [P01565] Exámenes Médicos Post Incapacidad | P01565
3639 | [P01566] Fusible (Hilo, 10 KA, 15 KV) - Hilo / 10 KA / 15 KV | P01566
3640 | [P01567] Fusible (Hilo, 1 A, 15 KV) - Hilo / 1 A / 15 KV | P01567
3642 | [P01568] Fusible (Hilo, 65 A, 15 KV) - Hilo / 65 A / 15 KV | P01568
3647 | [P01569] Fusible (Caja Primaria, 10 KA, 15 KV) - Caja Primaria / 10 KA / 15 KV | P01569
3648 | [P01570] Fusible (Caja Primaria, 1 A, 15 KV) - Caja Primaria / 1 A / 15 KV | P01570
3650 | [P01571] Fusible (Caja Primaria, 65 A, 15 KV) - Caja Primaria / 65 A / 15 KV | P01571
3651 | [P01572] Fusible (Soga, 10 KA, 15 KV) - Soga / 10 KA / 15 KV | P01572
3652 | [P01573] Fusible (Soga, 1 A, 15 KV) - Soga / 1 A / 15 KV | P01573
3654 | [P01574] Fusible (Soga, 65 A, 15 KV) - Soga / 65 A / 15 KV | P01574
3655 | [P01575] Fusible (Expulsión, 10 KA, 15 KV) - Expulsión / 10 KA / 15 KV | P01575
3656 | [P01576] Fusible (Expulsión, 1 A, 15 KV) - Expulsión / 1 A / 15 KV | P01576
3658 | [P01577] Fusible (Expulsión, 65 A, 15 KV) - Expulsión / 65 A / 15 KV | P01577
3659 | [P01578] Fusible (HH, 10 KA, 15 KV) - HH / 10 KA / 15 KV | P01578
3660 | [P01579] Fusible (HH, 1 A, 15 KV) - HH / 1 A / 15 KV | P01579
3662 | [P01580] Fusible (HH, 65 A, 15 KV) - HH / 65 A / 15 KV | P01580
3663 | [P01581] Fusible (Hilo, 15 KV, 34.5 KV) - Hilo / 15 KV / 34.5 KV | P01581
3664 | [P01582] Fusible (Hilo, 15 KV, 5 A) - Hilo / 15 KV / 5 A | P01582
3665 | [P01583] Fusible (Hilo, 15 KV, 10 A) - Hilo / 15 KV / 10 A | P01583
3666 | [P01584] Fusible (Hilo, 15 KV, 1 A) - Hilo / 15 KV / 1 A | P01584
3667 | [P01585] Fusible (Hilo, 15 KV, 15 KV) - Hilo / 15 KV / 15 KV | P01585
3673 | [P01586] Fusible (Caja Primaria, 15 KV, 34.5 KV) - Caja Primaria / 15 KV / 34.5 KV | P01586
3674 | [P01587] Fusible (Caja Primaria, 15 KV, 10 A) - Caja Primaria / 15 KV / 10 A | P01587
3675 | [P01588] Fusible (Caja Primaria, 15 KV, 1 A) - Caja Primaria / 15 KV / 1 A | P01588
3676 | [P01589] Fusible (Caja Primaria, 15 KV, 15 KV) - Caja Primaria / 15 KV / 15 KV | P01589
3677 | [P01590] Fusible (Soga, 15 KV, 34.5 KV) - Soga / 15 KV / 34.5 KV | P01590
3678 | [P01591] Fusible (Soga, 15 KV, 10 A) - Soga / 15 KV / 10 A | P01591
3679 | [P01592] Fusible (Soga, 15 KV, 1 A) - Soga / 15 KV / 1 A | P01592
3680 | [P01593] Fusible (Soga, 15 KV, 15 KV) - Soga / 15 KV / 15 KV | P01593
3681 | [P01594] Fusible (Expulsión, 15 KV, 34.5 KV) - Expulsión / 15 KV / 34.5 KV | P01594
3682 | [P01595] Fusible (Expulsión, 15 KV, 10 A) - Expulsión / 15 KV / 10 A | P01595
3683 | [P01596] Fusible (Expulsión, 15 KV, 1 A) - Expulsión / 15 KV / 1 A | P01596
3684 | [P01597] Fusible (Expulsión, 15 KV, 15 KV) - Expulsión / 15 KV / 15 KV | P01597
3685 | [P01598] Fusible (HH, 15 KV, 34.5 KV) - HH / 15 KV / 34.5 KV | P01598
3686 | [P01599] Fusible (HH, 15 KV, 5 A) - HH / 15 KV / 5 A | P01599
3687 | [P01600] Fusible (HH, 15 KV, 10 A) - HH / 15 KV / 10 A | P01600
3688 | [P01601] Fusible (HH, 15 KV, 1 A) - HH / 15 KV / 1 A | P01601
3689 | [P01602] Fusible (HH, 15 KV, 15 KV) - HH / 15 KV / 15 KV | P01602
3723 | [P01603] Fusible (Hilo, 24 KV, 34.5 KV) - Hilo / 24 KV / 34.5 KV | P01603
3724 | [P01604] Fusible (Hilo, 24 KV, 5 A) - Hilo / 24 KV / 5 A | P01604
3725 | [P01605] Fusible (Hilo, 24 KV, 10 A) - Hilo / 24 KV / 10 A | P01605
3726 | [P01606] Fusible (Hilo, 24 KV, 1 A) - Hilo / 24 KV / 1 A | P01606
3727 | [P01607] Fusible (Hilo, 24 KV, 15 KV) - Hilo / 24 KV / 15 KV | P01607
3728 | [P01608] Fusible (Hilo, 63 A, 34.5 KV) - Hilo / 63 A / 34.5 KV | P01608
3729 | [P01609] Fusible (Hilo, 63 A, 5 A) - Hilo / 63 A / 5 A | P01609
3730 | [P01610] Fusible (Hilo, 63 A, 10 A) - Hilo / 63 A / 10 A | P01610
3731 | [P01611] Fusible (Hilo, 63 A, 1 A) - Hilo / 63 A / 1 A | P01611
3732 | [P01612] Fusible (Hilo, 63 A, 15 KV) - Hilo / 63 A / 15 KV | P01612
3733 | [P01613] Fusible (Caja Primaria, 24 KV, 34.5 KV) - Caja Primaria / 24 KV / 34.5 KV | P01613
3734 | [P01614] Fusible (Caja Primaria, 24 KV, 5 A) - Caja Primaria / 24 KV / 5 A | P01614
3735 | [P01615] Fusible (Caja Primaria, 24 KV, 10 A) - Caja Primaria / 24 KV / 10 A | P01615
3736 | [P01616] Fusible (Caja Primaria, 24 KV, 1 A) - Caja Primaria / 24 KV / 1 A | P01616
3737 | [P01617] Fusible (Caja Primaria, 24 KV, 15 KV) - Caja Primaria / 24 KV / 15 KV | P01617
3738 | [P01618] Fusible (Caja Primaria, 63 A, 34.5 KV) - Caja Primaria / 63 A / 34.5 KV | P01618
3739 | [P01619] Fusible (Caja Primaria, 63 A, 5 A) - Caja Primaria / 63 A / 5 A | P01619
3740 | [P01620] Fusible (Caja Primaria, 63 A, 10 A) - Caja Primaria / 63 A / 10 A | P01620
3741 | [P01621] Fusible (Caja Primaria, 63 A, 1 A) - Caja Primaria / 63 A / 1 A | P01621
3742 | [P01622] Fusible (Caja Primaria, 63 A, 15 KV) - Caja Primaria / 63 A / 15 KV | P01622
3743 | [P01623] Fusible (Soga, 24 KV, 34.5 KV) - Soga / 24 KV / 34.5 KV | P01623
3744 | [P01624] Fusible (Soga, 24 KV, 5 A) - Soga / 24 KV / 5 A | P01624
3745 | [P01625] Fusible (Soga, 24 KV, 10 A) - Soga / 24 KV / 10 A | P01625
3746 | [P01626] Fusible (Soga, 24 KV, 1 A) - Soga / 24 KV / 1 A | P01626
3747 | [P01627] Fusible (Soga, 24 KV, 15 KV) - Soga / 24 KV / 15 KV | P01627
3748 | [P01628] Fusible (Soga, 63 A, 34.5 KV) - Soga / 63 A / 34.5 KV | P01628
3749 | [P01629] Fusible (Soga, 63 A, 5 A) - Soga / 63 A / 5 A | P01629
3750 | [P01630] Fusible (Soga, 63 A, 10 A) - Soga / 63 A / 10 A | P01630
3751 | [P01631] Fusible (Soga, 63 A, 1 A) - Soga / 63 A / 1 A | P01631
3752 | [P01632] Fusible (Soga, 63 A, 15 KV) - Soga / 63 A / 15 KV | P01632
3753 | [P01633] Fusible (Expulsión, 24 KV, 34.5 KV) - Expulsión / 24 KV / 34.5 KV | P01633
3754 | [P01634] Fusible (Expulsión, 24 KV, 5 A) - Expulsión / 24 KV / 5 A | P01634
3755 | [P01635] Fusible (Expulsión, 24 KV, 10 A) - Expulsión / 24 KV / 10 A | P01635
3756 | [P01636] Fusible (Expulsión, 24 KV, 1 A) - Expulsión / 24 KV / 1 A | P01636
3757 | [P01637] Fusible (Expulsión, 24 KV, 15 KV) - Expulsión / 24 KV / 15 KV | P01637
3758 | [P01638] Fusible (Expulsión, 63 A, 34.5 KV) - Expulsión / 63 A / 34.5 KV | P01638
3759 | [P01639] Fusible (Expulsión, 63 A, 5 A) - Expulsión / 63 A / 5 A | P01639
3760 | [P01640] Fusible (Expulsión, 63 A, 10 A) - Expulsión / 63 A / 10 A | P01640
3761 | [P01641] Fusible (Expulsión, 63 A, 1 A) - Expulsión / 63 A / 1 A | P01641
3762 | [P01642] Fusible (Expulsión, 63 A, 15 KV) - Expulsión / 63 A / 15 KV | P01642
3763 | [P01643] Fusible (HH, 24 KV, 34.5 KV) - HH / 24 KV / 34.5 KV | P01643
3764 | [P01644] Fusible (HH, 24 KV, 5 A) - HH / 24 KV / 5 A | P01644
3765 | [P01645] Fusible (HH, 24 KV, 10 A) - HH / 24 KV / 10 A | P01645
3766 | [P01646] Fusible (HH, 24 KV, 1 A) - HH / 24 KV / 1 A | P01646
3767 | [P01647] Fusible (HH, 24 KV, 15 KV) - HH / 24 KV / 15 KV | P01647
3768 | [P01648] Fusible (HH, 63 A, 34.5 KV) - HH / 63 A / 34.5 KV | P01648
3769 | [P01649] Fusible (HH, 63 A, 5 A) - HH / 63 A / 5 A | P01649
3770 | [P01650] Fusible (HH, 63 A, 10 A) - HH / 63 A / 10 A | P01650
3771 | [P01651] Fusible (HH, 63 A, 1 A) - HH / 63 A / 1 A | P01651
3772 | [P01652] Fusible (HH, 63 A, 15 KV) - HH / 63 A / 15 KV | P01652
3717 | [P01653] Fusible De Expulsión Tipo K (10 KA) - 10 KA | P01653
3718 | [P01654] Fusible De Expulsión Tipo K (140 A) - 140 A | P01654
3719 | [P01655] Fusible De Expulsión Tipo K (1 A) - 1 A | P01655
3720 | [P01656] Fusible De Expulsión Tipo K (15 KV) - 15 KV | P01656
3721 | [P01657] Fusible De Expulsión Tipo K (65 A) - 65 A | P01657
3783 | [P01658] Hidrosolta | P01658
3638 | [P01659] Horas Extras Alquiler | P01659
3775 | [P01660] KASE | P01660
3786 | [P01661] Molde Cable "TH" 1/0 a 1/0 | P01661
3787 | [P01662] Molde Cable-Varilla 5/8 a 4/0 AWG Ref: TROD5849 | P01662
3788 | [P01663] Molde Horizontal 1/0 AWG "T" Ref: Sg1Tn 2694 | P01663
3789 | [P01664] Molde Varilla 1/0 a 5/8 | P01664
3790 | [P01665] Molde Varilla 5/8 a 2/0 | P01665
3784 | [P01666] Panel Solar (610 W) - 610 W | P01666
3797 | [P01667] Panel Solar (655 W) - 655 W | P01667
3690 | [P01668] Terminal Estañada (Ojo, 35 KV, 250) - 1/2" / Ojo / 35 KV / 250 | P01668
3691 | [P01669] Terminal Estañada (Pala, 35 KV, 250) - 1/2" / Pala / 35 KV / 250 | P01669
3692 | [P01670] Terminal Estañada (Ojo, 35 KV, 350) - 1/2" / Ojo / 35 KV / 350 | P01670
3693 | [P01671] Terminal Estañada (Pala, 35 KV, 350) - 1/2" / Pala / 35 KV / 350 | P01671
3694 | [P01672] Terminal Estañada (Ojo, 35 KV, 400) - 1/2" / Ojo / 35 KV / 400 | P01672
3695 | [P01673] Terminal Estañada (Pala, 35 KV, 400) - 1/2" / Pala / 35 KV / 400 | P01673
3696 | [P01674] Terminal Estañada (Ojo, 35 KV, 500) - 1/2" / Ojo / 35 KV / 500 | P01674
3697 | [P01675] Terminal Estañada (Pala, 35 KV, 500) - 1/2" / Pala / 35 KV / 500 | P01675
3698 | [P01676] Terminal Estañada (Ojo, 15 KV, 250) - 1/2" / Ojo / 15 KV / 250 | P01676
3699 | [P01677] Terminal Estañada (Pala, 15 KV, 250) - 1/2" / Pala / 15 KV / 250 | P01677
3700 | [P01678] Terminal Estañada (Ojo, 15 KV, 350) - 1/2" / Ojo / 15 KV / 350 | P01678
3701 | [P01679] Terminal Estañada (Pala, 15 KV, 350) - 1/2" / Pala / 15 KV / 350 | P01679
3702 | [P01680] Terminal Estañada (Ojo, 15 KV, 400) - 1/2" / Ojo / 15 KV / 400 | P01680
3703 | [P01681] Terminal Estañada (Pala, 15 KV, 400) - 1/2" / Pala / 15 KV / 400 | P01681
3704 | [P01682] Terminal Estañada (Ojo, 15 KV, 500) - 1/2" / Ojo / 15 KV / 500 | P01682
3705 | [P01683] Terminal Estañada (Pala, 15 KV, 500) - 1/2" / Pala / 15 KV / 500 | P01683
3636 | [P01684] Terminal Tipo U (Amarillo, 10 AWG) - Amarillo / 10 AWG | P01684
3637 | [P01685] Terminal Tipo U (Amarillo, 12 AWG) - Amarillo / 12 AWG | P01685
3776 | [P01686] Terminal Tipo U (Azul, 10 AWG) - Azul / 10 AWG | P01686
3777 | [P01687] Terminal Tipo U (Azul, 12 AWG) - Azul / 12 AWG | P01687
3722 | [P01688] Toma Doble Polo Tierra 20Amp 125V Blanco | P01688
3830 | [P01689] Aislador Tipo Garra 15 KV (copia) | P01689
3831 | [P01690] Aislador Tipo Poste Line Post Con Pin Para 13.2 Kv Ansi 57-1. (copia) | P01690
3832 | [P01691] Aislador Tipo Poste Line Post Con Pin Para 13.2 Kv Ansi 57-1. (copia) | P01691
3798 | [P01692] Alquiler (Vehículo) - Vehículo | P01692
3799 | [P01693] Alquiler (Equipo de Computo) - Equipo de Computo | P01693
3800 | [P01694] Alquiler (Equipo de Topografía) - Equipo de Topografía | P01694
3812 | [P01695] Arrendamiento (Equipo) - Equipo | P01695
3813 | [P01696] Arrendamiento (Vehículo) - Vehículo | P01696
3842 | [P01697] Bandeja Fija Ventilada | P01697
3825 | [P01698] Bps Surge Protective Device (12.5V/320-S, 4P) - 12.5V/320-S / 4P | P01698
3826 | [P01699] Bps Surge Protective Device (12.5V/180-S, 4P) - 12.5V/180-S / 4P | P01699
3827 | [P01700] Bps Surge Protective Device (12.5V/320-S, 3P) - 12.5V/320-S / 3P | P01700
3828 | [P01701] Bps Surge Protective Device (12.5V/180-S, 3P) - 12.5V/180-S / 3P | P01701
3833 | [P01702] COMPRA UWATTS | P01702
3834 | [P01703] Cable Control AWG (6x12 AWG) - 6x12 AWG | P01703
3835 | [P01704] Cable Control AWG (4x12 AWG) - 4x12 AWG | P01704
3829 | [P01705] Celda de Protección | P01705
3843 | [P01706] Cofre Eléctrico Metálico | P01706
3844 | [P01707] Conector Rj45 (Exterior) - Exterior | P01707
3845 | [P01708] Conector Rj45 (Interior) - Interior | P01708
3846 | [P01709] Conector Rj45 (Impermeable) - Impermeable | P01709
3836 | [P01710] Cruceta Angular Metalica 2.40 Mt (L 1.40 mt) - L 1.40 mt | P01710
3837 | [P01711] Cruceta Angular Metalica 2.40 Mt (L 2.40 mt) - L 2.40 mt | P01711
3847 | [P01712] Cámara Wifi CS-HB8-R100-2C4WD | P01712
3848 | [P01713] Cámaras Tipo Bala DS-2CD1043G2-LIU | P01713
3840 | [P01714] Cámaras Tipo Bala DS-2CD1643G2-LIZU | P01714
3841 | [P01715] Cámaras Tipo Domo DS-2DE4225IW-DE(T5) | P01715
3801 | [P01716] Fusible HH (1 A, 34.5 KV) - 1 A / 34.5 KV | P01716
3802 | [P01717] Fusible HH (1 A, 15 KV) - 1 A / 15 KV | P01717
3803 | [P01718] Fusible HH (1 A, 24 KV) - 1 A / 24 KV | P01718
3804 | [P01719] Fusible HH (65 A, 34.5 KV) - 65 A / 34.5 KV | P01719
3805 | [P01720] Fusible HH (65 A, 15 KV) - 65 A / 15 KV | P01720
3806 | [P01721] Fusible HH (65 A, 24 KV) - 65 A / 24 KV | P01721
3807 | [P01722] Fusible HH (63 A, 34.5 KV) - 63 A / 34.5 KV | P01722
3808 | [P01723] Fusible HH (63 A, 15 KV) - 63 A / 15 KV | P01723
3809 | [P01724] Fusible HH (63 A, 24 KV) - 63 A / 24 KV | P01724
3816 | [P01725] Interruptor Fijo (1P) - 75 A / 1P | P01725
3817 | [P01726] Interruptor Fijo (3P) - 75 A / 3P | P01726
3818 | [P01727] Interruptor Regulable (200 A, 1P) - 200 A / 1P | P01727
3819 | [P01728] Interruptor Regulable (200 A, 3P) - 200 A / 3P | P01728
3820 | [P01729] Interruptor Regulable (1000 A, 1P) - 1000 A / 1P | P01729
3821 | [P01730] Interruptor Regulable (1000 A, 3P) - 1000 A / 3P | P01730
3822 | [P01731] Interruptor Regulable (400 A, 1P) - 400 A / 1P | P01731
3823 | [P01732] Interruptor Regulable (400 A, 3P) - 400 A / 3P | P01732
3849 | [P01733] Multitoma Rackeable | P01733
3838 | [P01734] Nylon x Carrete (0.9 mm) - 0.9 mm | P01734
3839 | [P01735] Nylon x Carrete (0.6 mm) - 0.6 mm | P01735
3850 | [P01736] Ponchadora de Red | P01736
3851 | [P01737] Switch Administrable 8 Puertos | P01737
3824 | [P01738] TRANSPORT | P01738
3810 | [P01739] Tablero de Servicios | P01739
3854 | [P01740] Alquiler (Canon Mensual) - Canon Mensual | P01740
3905 | [P01741] Alquiler (Contenedor) - Contenedor | P01741
3918 | [P01742] Alquiler (Equipo Especializado) - Equipo Especializado | P01742
3896 | [P01743] Alquiler (Canon Mensual) | P01743
3852 | [P01744] Cable Ecológico ASCR (35 KV, 1/0 AWG) - 35 KV / 1/0 AWG | P01744
3853 | [P01745] Cable Ecológico ASCR (35 KV, 2/0 AWG) - 35 KV / 2/0 AWG | P01745
3887 | [P01746] Caja Plastica (L 20cm x 20cm x 8cm, Control) - IP 65 / L 20cm x 20cm x 8cm / Control | P01746
3888 | [P01747] Caja Plastica (L 20cm x 20cm x 8cm, Inspección) - IP 65 / L 20cm x 20cm x 8cm / Inspección | P01747
3889 | [P01748] Caja Plastica (L 20cm x 20cm x 8cm, Paso) - IP 65 / L 20cm x 20cm x 8cm / Paso | P01748
3890 | [P01749] Caja Plastica (L 22cm x 22cm x 12, Control) - IP 65 / L 22cm x 22cm x 12 / Control | P01749
3891 | [P01750] Caja Plastica (L 22cm x 22cm x 12, Inspección) - IP 65 / L 22cm x 22cm x 12 / Inspección | P01750
3892 | [P01751] Caja Plastica (L 22cm x 22cm x 12, Paso) - IP 65 / L 22cm x 22cm x 12 / Paso | P01751
3897 | [P01752] Conector Perno (copia) (Rojo, 12 AWG) - Rojo / 12 AWG | P01752
3898 | [P01753] Conector Perno (copia) (Naranja, 12 AWG) - Naranja / 12 AWG | P01753
3899 | [P01754] Conector Perno (copia) (Amarillo, 12 AWG) - Amarillo / 12 AWG | P01754
3900 | [P01755] Conector Perno (copia) (Rojo, 10 AWG) - Rojo / 10 AWG | P01755
3901 | [P01756] Conector Perno (copia) (Naranja, 10 AWG) - Naranja / 10 AWG | P01756
3902 | [P01757] Conector Perno (copia) (Amarillo, 10 AWG) - Amarillo / 10 AWG | P01757
3863 | [P01758] Cámaras DS-2CD1343G2-LIUF | P01758
3864 | [P01759] Cámaras IP Poe PT DS-2SE2C400MWG-E/14 | P01759
3858 | [P01760] Cámaras Térmica DHI-TPC-BF5441-B35Z3-BM-S2 | P01760
3865 | [P01761] Grabadora DS-7604NI-Q1/4P | P01761
3914 | [P01762] Instalacion De Equipo De Medida (copia) | P01762
3915 | [P01763] Instalacion De Equipo De Medida (copia) | P01763
3919 | [P01764] Inversor Inverter SUN2000-330KTL-H1 (copia) | P01764
3893 | [P01765] Juego Destornilladores (copia) | P01765
3868 | [P01766] Molde Horizontal 1/0 AWG "X" Ref: Sg1Tn 2694 (copia) | P01766
3903 | [P01767] P00028 | P01767
3862 | [P01768] PAPELER | P01768
3861 | [P01769] POLIZA | P01769
3894 | [P01770] Pinza Electricista 8" (copia) | P01770
3904 | [P01771] Portatil (copia) | P01771
3906 | [P01772] Recolección de Residuos | P01772
3917 | [P01773] Reconectador ABB OVR 38 kV/16kA/70kVrms/170kV 1200A | P01773
3916 | [P01774] Reconectador ABB OVR15 kV/12.5A/50kVvrms/110kV 630A | P01774
3920 | [P01775] Smartlogger 3000 A00Gl Solar Smart Monitor & Data Logger (copia) | P01775
3857 | [P01776] TAI Universal - Slew-Drive Single-Axis Independent Tracking System—2P | P01776
3895 | [P01777] TRASNPORT | P01777
3886 | [P01778] Tornillo (copia) | P01778
3869 | [P01779] Tubo Galvanizado Pesado (1/2", L 3mt) - 1/2" / L 3mt | P01779
3870 | [P01780] Tubo Galvanizado Pesado (1/2", L 6mt) - 1/2" / L 6mt | P01780
3871 | [P01781] Tubo Galvanizado Pesado (3/4", L 3mt) - 3/4" / L 3mt | P01781
3872 | [P01782] Tubo Galvanizado Pesado (3/4", L 6mt) - 3/4" / L 6mt | P01782
3873 | [P01783] Tubo Galvanizado Pesado (1", L 3mt) - 1" / L 3mt | P01783
3874 | [P01784] Tubo Galvanizado Pesado (1", L 6mt) - 1" / L 6mt | P01784
3875 | [P01785] Tubo Galvanizado Pesado (1 1/2", L 3mt) - 1 1/2" / L 3mt | P01785
3876 | [P01786] Tubo Galvanizado Pesado (1 1/2", L 6mt) - 1 1/2" / L 6mt | P01786
3877 | [P01787] Tubo Galvanizado Pesado (1 1/4", L 3mt) - 1 1/4" / L 3mt | P01787
3878 | [P01788] Tubo Galvanizado Pesado (1 1/4", L 6mt) - 1 1/4" / L 6mt | P01788
3879 | [P01789] Tubo Galvanizado Pesado (2", L 3mt) - 2" / L 3mt | P01789
3880 | [P01790] Tubo Galvanizado Pesado (2", L 6mt) - 2" / L 6mt | P01790
3881 | [P01791] Tubo Galvanizado Pesado (3", L 3mt) - 3" / L 3mt | P01791
3882 | [P01792] Tubo Galvanizado Pesado (3", L 6mt) - 3" / L 6mt | P01792
3883 | [P01793] Tubo Galvanizado Pesado (4", L 3mt) - 4" / L 3mt | P01793
3884 | [P01794] Tubo Galvanizado Pesado (4", L 6mt) - 4" / L 6mt | P01794
3859 | [P01795] Tubo TPI (Rollo x 75m) (1", Ligera UV) - 1" / Ligera UV | P01795
3860 | [P01796] Tubo TPI (Rollo x 75m) (1", Normal) - 1" / Normal | P01796
3907 | [P01797] Unión IMC (copia) (1/2") - 1/2" | P01797
3908 | [P01798] Unión IMC (copia) (3/4") - 3/4" | P01798
3909 | [P01799] Unión IMC (copia) (1") - 1" | P01799
3910 | [P01800] Unión IMC (copia) (1 1/2") - 1 1/2" | P01800
3911 | [P01801] Unión IMC (copia) (1 1/4") - 1 1/4" | P01801
3912 | [P01802] Unión IMC (copia) (2") - 2" | P01802
3913 | [P01803] Unión IMC (copia) (4") - 4" | P01803
293 | [P01804] X__HUAWEI SmartLogger3000A00GL Solar Smart Monitor & Data Logger | P01804
300 | [P01805] X__INVERSOR DE 300k SOPORTE INVERSORES+TORNILLERIA+TECHO | P01805
3885 | [P01806] X__INVERSOR HUAWEI SUN2000 50KTL-M3 | P01806
1166 | [P01807] X__INVERSOR HUAWEI SUN2000-100KTL-M2 | P01807
302 | [P01808] X__Inversor HUAWEI SUN2000-330KTL-H1 | P01808
1294 | [P01809] X__PANEL SOLAR LONGI LR7-72HYD-650M | P01809
482 | [P01810] X__TRANSFORMADOR POTENCIA INTERIOR 13200/V3-120/V3 | P01810
3922 | [P01811] Panel Solar (625 W) - 625 W | P01811
3921 | [P01812] SMIDO | P01812
3933 | [P01813] 51353502 INTERNET - PLANES | P01813
3930 | [P01814] Analizador Calidad de Energía | P01814
3934 | [P01815] Base Extintor 20 LB, Blanco Piso | P01815
3931 | [P01816] Bata Manga Larga Antifluido (copia) (Con Logo) - Con Logo | P01816
3932 | [P01817] Bata Manga Larga Antifluido (copia) (Sin Logo) - Sin Logo | P01817
3924 | [P01818] Caja de control para reconectador 15 Kv | P01818
3935 | [P01819] Conector SC/APC SM (Monomodo) | P01819
3959 | [P01820] Conector Tubular (10 AWG) - 10 AWG | P01820
3960 | [P01821] Conector Tubular (12 AWG) - 12 AWG | P01821
3929 | [P01822] Estibador Manual | P01822
3937 | [P01823] Fuente de Poder NVT Phybridge 55 VDC 1 90W | P01823
3961 | [P01824] Hojas de Segueta | P01824
3962 | [P01825] Martillo | P01825
3928 | [P01826] Medidor De Propiedades Térmicas TEMPOS | P01826
3938 | [P01827] Pegante PVC - Normal | P01827
3963 | [P01828] Pistolas de Calefateo | P01828
3936 | [P01829] Ponchadora Rj45 Rj11 | P01829
3925 | [P01830] Set de cables reconectador 15kv auto recloser | P01830
3939 | [P01831] Terminal Tipo Ojo (Azul, 10 AWG) - Azul / 10 AWG | P01831
3940 | [P01832] Terminal Tipo Ojo (Azul, 12 AWG) - Azul / 12 AWG | P01832
3941 | [P01833] Terminal Tipo Ojo (Azul, 8 AWG) - Azul / 8 AWG | P01833
3942 | [P01834] Terminal Tipo Ojo (Azul, 6 AWG) - Azul / 6 AWG | P01834
3943 | [P01835] Terminal Tipo Ojo (Blanco, 10 AWG) - Blanco / 10 AWG | P01835
3944 | [P01836] Terminal Tipo Ojo (Blanco, 12 AWG) - Blanco / 12 AWG | P01836
3945 | [P01837] Terminal Tipo Ojo (Blanco, 8 AWG) - Blanco / 8 AWG | P01837
3946 | [P01838] Terminal Tipo Ojo (Blanco, 6 AWG) - Blanco / 6 AWG | P01838
3947 | [P01839] Terminal Tipo Ojo (Naranja, 10 AWG) - Naranja / 10 AWG | P01839
3948 | [P01840] Terminal Tipo Ojo (Naranja, 12 AWG) - Naranja / 12 AWG | P01840
3949 | [P01841] Terminal Tipo Ojo (Naranja, 8 AWG) - Naranja / 8 AWG | P01841
3950 | [P01842] Terminal Tipo Ojo (Naranja, 6 AWG) - Naranja / 6 AWG | P01842
3951 | [P01843] Terminal Tipo Ojo (Amarillo, 10 AWG) - Amarillo / 10 AWG | P01843
3952 | [P01844] Terminal Tipo Ojo (Amarillo, 12 AWG) - Amarillo / 12 AWG | P01844
3953 | [P01845] Terminal Tipo Ojo (Amarillo, 8 AWG) - Amarillo / 8 AWG | P01845
3954 | [P01846] Terminal Tipo Ojo (Amarillo, 6 AWG) - Amarillo / 6 AWG | P01846
3955 | [P01847] Terminal Tipo Ojo (Rojo, 10 AWG) - Rojo / 10 AWG | P01847
3956 | [P01848] Terminal Tipo Ojo (Rojo, 12 AWG) - Rojo / 12 AWG | P01848
3957 | [P01849] Terminal Tipo Ojo (Rojo, 8 AWG) - Rojo / 8 AWG | P01849
3958 | [P01850] Terminal Tipo Ojo (Rojo, 6 AWG) - Rojo / 6 AWG | P01850
3927 | [P01851] Transformador Potencia 13800/V3 12V3 5VA | P01851
3968 | [P01852] Materiales/Insumo Obra | P01852
3969 | [P01853] Control de Maleza | P01853
2564 | [PXXXX] Tapa Superior Bandeja Galvanizada (L 1.2mt, A 30cm, Escalera) - L 1.2mt / A 30cm / Escalera | PXXXX
3561 | 19.689,06 | False
4017 | 22050501 NACIONALES | False
3793 | Adaptador IMC (copia) (1") - 1" | False
3791 | Adaptador IMC (copia) (1/2") - 1/2" | False
3794 | Adaptador IMC (copia) (2") - 2" | False
3792 | Adaptador IMC (copia) (3/4") - 3/4" | False
3795 | Adaptador IMC (copia) (4") - 4" | False
3867 | ALOJAMIENT | False
3988 | ARNES GUADAÑADORA | False
3811 | Arrendamiento | False
3923 | ASIS | False
3584 | ASISTENCA | False
3322 | ASISTENCIA | False
3260 | ASUMID | False
3512 | ASUMID | False
3983 | BASE | False
1887 | Boquilla
1888 | Bornera De Pruebas (Cuchilla) - Cuchilla
1889 | Bornera De Pruebas (Puente) - Puente
2719 | Bota de Cuero (Café, Puntera Reforzada, 36) - Café / Puntera Reforzada / 36
2701 | Bota de Cuero (Café, Puntera Reforzada, 37) - Café / Puntera Reforzada / 37
2700 | Bota de Cuero (Café, Puntera Reforzada, 38) - Café / Puntera Reforzada / 38
2703 | Bota de Cuero (Café, Puntera Reforzada, 40) - Café / Puntera Reforzada / 40
2704 | Bota de Cuero (Café, Puntera Reforzada, 41) - Café / Puntera Reforzada / 41
2705 | Bota de Cuero (Café, Puntera Reforzada, 42) - Café / Puntera Reforzada / 42
2706 | Bota de Cuero (Café, Puntera Reforzada, 43) - Café / Puntera Reforzada / 43
2707 | Bota de Cuero (Café, Puntera Reforzada, 45) - Café / Puntera Reforzada / 45
2718 | Bota de Cuero (Café, Soldador, 36) - Café / Soldador / 36
2709 | Bota de Cuero (Café, Soldador, 37) - Café / Soldador / 37
2708 | Bota de Cuero (Café, Soldador, 38) - Café / Soldador / 38
2710 | Bota de Cuero (Café, Soldador, 39) - Café / Soldador / 39
2711 | Bota de Cuero (Café, Soldador, 40) - Café / Soldador / 40
2712 | Bota de Cuero (Café, Soldador, 41) - Café / Soldador / 41
2713 | Bota de Cuero (Café, Soldador, 42) - Café / Soldador / 42
2714 | Bota de Cuero (Café, Soldador, 43) - Café / Soldador / 43
2715 | Bota de Cuero (Café, Soldador, 45) - Café / Soldador / 45
2716 | Bota de Cuero (Negro, Soldador, 36) - Negro / Soldador / 36
2693 | Bota de Cuero (Negro, Soldador, 37) - Negro / Soldador / 37
2692 | Bota de Cuero (Negro, Soldador, 38) - Negro / Soldador / 38
2696 | Bota de Cuero (Negro, Soldador, 41) - Negro / Soldador / 41
2699 | Bota de Cuero (Negro, Soldador, 45) - Negro / Soldador / 45
3977 | Bota de Seguridad (Café, 44) - Café / 44 | False
3976 | Bota de Seguridad (Negro, 44) - Negro / 44 | False
3815 | Bps Surge Protective Device | False
4027 | Cable Cobre (8 AWG, Desnudo) - 8 AWG / Desnudo | False
4028 | Cable Cobre (8 AWG, Encauchetado) - 8 AWG / Encauchetado | False
3967 | Cable de control - 6x12 | False
2967 | Cable UTP 6A | False
2746 | Cable UTP 6A - 2 AWG / Encauchetado | False
3980 | Canecas para residuos 55LTRS (Blanco) - Blanco | False
3979 | Canecas para residuos 55LTRS (Negro) - Negro | False
3978 | Canecas para residuos 55LTRS (Rojo) - Rojo | False
3981 | Canecas para residuos 55LTRS (Verde) - Verde | False
3989 | Casco con protectores auditivos | False
4019 | CHELA PARA LA CULATA | False
4012 | Cinta Doble Faz Extra Fuerte (Extra fuerte(transparente)) - Extra fuerte(transparente) | False
4013 | Cinta Doble Faz Extra Fuerte (Film (transparente)) - Film (transparente) | False
3995 | Cinta Peligro (alta tension (Roja)) - alta tension (Roja) | False
3990 | Cinta Peligro (alta tensión) | False
3996 | Cinta Peligro (telecomunicaciones (verde)) - telecomunicaciones (verde) | False
3991 | Cinta Peligro (telecomunicaciones) | False
3987 | Clavo | False
4026 | Conector de subestacion recto en cobre (Bulon 20MM) - Bulon 20MM | False
4025 | Conector de subestacion recto en cobre (Bulon 30MM) - Bulon 30MM | False
3999 | Control de Maleza (AHUYAMA ARJUNA F1 X 1000 SEM) - AHUYAMA ARJUNA F1 x 1000 SEM / AHUYAMA ARJUNA F1 X 1000 SEM | False
3997 | Control de Maleza (EXALT 60 SC X 100 ML) - AHUYAMA ARJUNA F1 x 1000 SEM / EXALT 60 SC X 100 ML | False
3998 | Control de Maleza (SAM GR X 50 KG - PRECISAGRO) - AHUYAMA ARJUNA F1 x 1000 SEM / SAM GR X 50 KG - PRECISAGRO | False
3966 | CUCHILLAS MONOPOLARES | False
4018 | CULATA | False
3965 | DPS A 38KV - varistores de óxido metálico | False
3964 | Dps Polimerico 36Kv 10Ka (copia) | False
4020 | ESPARGOS PARA LLANTAS | False
3984 | Estructura metálica para punto ecologico - Metalica | False
3290 | Estructura tipo tracker 2P marca Antai | False
3992 | Fumigadora (copia) | False
4000 | Fumigadora (copia) (FUMIGADORA ESPALDA 2T X 25 LT) - FUMIGADORA ESPALDA 2T X 25 LT | False
4001 | Fumigadora (copia) (FUMIGADORA R.C. ACTIVA) - FUMIGADORA R.C. ACTIVA | False
4015 | Fumigadora (FUMIGADORA ESPALDA 2T X 25 LT) - FUMIGADORA ESPALDA 2T X 25 LT | False
4016 | Fumigadora (FUMIGADORA R.C. ACTIVA) - FUMIGADORA R.C. ACTIVA | False
3649 | Fusible (Caja Primaria, 15 KV, 15 KV) - Caja Primaria / 15 KV / 15 KV | False
3644 | Fusible (Expulsión Tipo K, 1 A, 15 KV) - Expulsión Tipo K / 1 A / 15 KV | False
3643 | Fusible (Expulsión Tipo K, 10 KA, 15 KV) - Expulsión Tipo K / 10 KA / 15 KV | False
3671 | Fusible (Expulsión Tipo K, 15 KV, 1 A) - Expulsión Tipo K / 15 KV / 1 A | False
3670 | Fusible (Expulsión Tipo K, 15 KV, 10 A) - Expulsión Tipo K / 15 KV / 10 A | False
3645 | Fusible (Expulsión Tipo K, 15 KV, 15 KV) - Expulsión Tipo K / 15 KV / 15 KV | False
3672 | Fusible (Expulsión Tipo K, 15 KV, 15 KV) - Expulsión Tipo K / 15 KV / 15 KV | False
3668 | Fusible (Expulsión Tipo K, 15 KV, 34.5 KV) - Expulsión Tipo K / 15 KV / 34.5 KV | False
3669 | Fusible (Expulsión Tipo K, 15 KV, 5 A) - Expulsión Tipo K / 15 KV / 5 A | False
3646 | Fusible (Expulsión Tipo K, 65 A, 15 KV) - Expulsión Tipo K / 65 A / 15 KV | False
3657 | Fusible (Expulsión, 15 KV, 15 KV) - Expulsión / 15 KV / 15 KV | False
3661 | Fusible (HH, 15 KV, 15 KV) - HH / 15 KV / 15 KV | False
3641 | Fusible (Hilo, 15 KV, 15 KV) - Hilo / 15 KV / 15 KV | False
3653 | Fusible (Soga, 15 KV, 15 KV) - Soga / 15 KV / 15 KV | False
4011 | gaoslina | False
3856 | GASOLINA | False
3334 | gsoli | False
3993 | Guadañadora (copia) | False
4014 | Guantes (Nylon) - Nylon | False
3985 | Internet (copia) | False
3814 | Interruptor Sencillo (copia) | False
3288 | Inverter SUN2000-300KTL-H1 | False
2542 | Jean Industrial (Reflectivo, 10) - Reflectivo / 10 | False
2544 | Jean Industrial (Reflectivo, 14) - Reflectivo / 14 | False
2546 | Jean Industrial (Reflectivo, 18) - Reflectivo / 18 | False
2535 | Jean Industrial (Reflectivo, 30) - Reflectivo / 30 | False
2537 | Jean Industrial (Reflectivo, 34) - Reflectivo / 34 | False
2538 | Jean Industrial (Reflectivo, 36) - Reflectivo / 36 | False
2539 | Jean Industrial (Reflectivo, 38) - Reflectivo / 38 | False
3982 | Kit de Tierra Premoldeados | False
3986 | Linterna | False
4021 | LLANTA | False
3926 | MATERUA | False
4006 | Oximetro | False
3289 | PANEL SOLAR LR7-72HYD-650M | False
3572 | PASAJE | False
2968 | Peaje | False
4009 | Reflector Led 50W - Vatio (100W) - 100W | False
4008 | Reflector Led 50W - Vatio (50W) - 50W | False
4022 | ROTULA | False
3994 | Router RUT142 | False
4023 | SERVICIO DE PRENSA | False
3975 | Smartlogger 3000 A03EU (MBUS) | False
2650 | Soldadura Exotérmica | False
2354 | Sujetador Bandeja Tipo Perfil | False
3785 | SUMIDO | False
2799 | Tapa Bandeja Tipo T Galvanizada (A 20cm) - Alt 8cm / A 20cm | False
2900 | Tapa Bandeja Tipo T Galvanizada (A 40cm) - Alt 8cm / A 40cm | False
2561 | Tapa Superior Bandeja Galvanizada (L 1.2mt, A 10cm, Tipo T) - L 1.2mt / A 10cm / Tipo T | False
4007 | Tensiometro | False
4024 | TERMINAL LH | False
3974 | Terminal Tipo Ojo (Amarillo, 2 AWG) - Amarillo / 2 AWG | False
3973 | Terminal Tipo Ojo (Azul, 2 AWG) - Azul / 2 AWG | False
3970 | Terminal Tipo Ojo (Blanco, 2 AWG) - Blanco / 2 AWG | False
3972 | Terminal Tipo Ojo (Naranja, 2 AWG) - Naranja / 2 AWG | False
3971 | Terminal Tipo Ojo (Rojo, 2 AWG) - Rojo / 2 AWG | False
3513 | TRASNPO | False
3866 | tubo galvanizado 4 | False
4003 | Tubo TPI (Rollo x 75m) (1") - 1" | False
4004 | Tubo TPI (Rollo x 75m) (2") - 2" | False
4002 | Tubo TPI (Rollo x 75m) (3/4") - 3/4" | False
4005 | Tubo TPI (Rollo x 75m) (4") - 4" | False
4010 | Vinipel | False

## Hoja 9 (hidden)
CRUCE DE MATERIALES · PEPC ↔ BOM
PEPC |  | OPCIÓN 1 (mejor match)
Código PEPC | Descripción PEPC | BOM ID | BOM Material | Similitud %
6.1.1 | CABLE 500 kcmil Al RHW 800V (Fases inversores 249 kW - Tablero FV) |  | No encontré
6.1.9 | CABLE 12 AWG Cu 600V (SSAA) | P00304 | Cable cobre 12 AWG THWN/THHN PVC 90°C Verde | 65% | Tal vez
6.2.1 | Terminal de ojo 12 AWG | P01018 | Terminal de pin-hueco Ojo 12 AWG - Paquete de 100 | 100%
6.2.3 | Terminal campana PVC 4"
6.2.4 | Conector Bimetálico rectangular AL-CU 6 AWG Ciles | P00911 | Conector a compresión tipo H bimetálico 1/0 AWG | 69% | No creo que H y AL-CU sean lo mismo
6.2.5 | Conector Bimetálico rectangular AL-CU 2 AWG Ciles | P00911 | Conector a compresión tipo H bimetálico 1/0 AWG | 69% | No creo que H y AL-CU sean lo mismo
6.2.6 | Conector Bimetálico rectangular AL-CU 1/0 AWG Ciles | P00911 | Conector a compresión tipo H bimetálico 1/0 AWG | 73% | No creo que H y AL-CU sean lo mismo
6.2.9 | Conector Bimetálico rectangular AL-CU 500 KCMIL Ciles | P00477 | Cinta Bandi metálica | 68% | No creo que H y AL-CU sean lo mismo
6.2.10 | Conector cuña presion 1/0 - 1/0 awg
6.2.11 | Conector cuña bimetalico ACSR 1/0 awg - Cu 2 awg
6.2.12 | Conector recto Coraza Americana 4"
6.3.1 | Cinta aislante amarilla | P00423 | CINTA AISLANTE AMARILLA | 100%
6.3.2 | Cinta aislante super 33 | P00427 | Cinta Aislante super 33 | 100%
6.3.3 | Cinta aislante azul | P00422 | CINTA AISLANTE AZUL | 100%
6.3.4 | Cinta aislante roja | P00420 | CINTA AISLANTE ROJA | 100%
6.3.5 | Cinta aislante café | P00424 | CINTA AISLANTE CAFÉ | 100%
6.3.6 | Cinta aislante violeta | P00426 | CINTA AISLANTE VIOLETA | 100%
6.3.7 | Cinta aislante naranja | P00421 | CINTA AISLANTE NARANJA | 100%
6.3.8 | Cinta aislante verde | P00419 | CINTA AISLANTE NEGRA | 89%
6.3.9 | Cinta aislante blanca | P00418 | CINTA AISLANTE BLANCA | 100%
6.3.10 | Cinta de peligro - Baja tensión | P00430 | Cinta de peligro - Baja tensión en Rollo (80 metros) | 100%
6.3.11 | Cinta autofundente 23 | P00428 | Cinta Autofundente 23 | 100%
6.3.12 | Cinta bandit 3/4" rollo | P00429 | Cinta bandit 3/4" rollo | 100%
6.3.13 | Cinta aislante negra | P00419 | CINTA AISLANTE NEGRA | 100%
6.3.14 | Marcaciones cajas de paso |  |  |  | Preguntar
6.3.15 | Marcaciones tracker |  |  |  | Preguntar
6.3.16 | Marcaciones inversores y tableros |  |  |  | Preguntar
6.3.17 | Marcaciones cableado DC |  |  |  | Preguntar
6.5.1 | Cable fotovoltaico de 6mm2 (12AWG)Cu (FLEX) XLPE PVC SR DB FR color negro | P00335 | Cable fotovoltaico 6mm2 Cu (FLEX) XLPE 600 V (AC) /1,8KV (DC) 90°C PVC SR DB FR color negro | 93% | Preguntar
6.5.2 | Cable fotovoltaico de 6mm2 (12AWG)Cu (FLEX) XLPE PVC SR DB FR color rojo | P00338 | Cable fotovoltaico 6mm2 Cu (FLEX) XLPE 600 V (AC) /1,8KV (DC) 90°C PVC SR DB FR color rojo | 93% | Preguntar
6.5.3 | Par hembra y macho de MC4
6.5.4 | Amarre T8 Negro 20CM X 4.6MM X 100 TP Marca Dexson | P00077 | Amarre plastico 10 cm NEGRO paquete de 100 | 62%
6.5.5 | Zunchos y hebillas | P01128 | Zuncho plástico 1/2 x 0,5mm Negro Rollo x 10kg | 62%
6.6.1 | Cable RS 485 (UTP)
6.6.2 | Cable Ethernet categoria 6A
6.6.3 | Cable de control 6x12 AWG
6.6.4 | Cable de control 4x12 AWG
6.7.1 | Tubo IMC-3/4" x 3m | P00046 | IMC Diámetro 3/4" x 3m | 83%
6.7.2 | Tubo IMC 2" x 3m | P00048 | IMC Diámetro 2" x 3m | 80%
6.7.3 | Unión IMC 3/4"
6.7.4 | Tubo IMC-4" x 3m | P00049 | IMC Diámetro 4" x 3m | 85%
6.7.6 | Tubo PVC DB Liso 4" x 6M
6.7.7 | Tubo PVC Conduit 3/4" x 3m | P01080 | Tubo PVC Conduit 3/4" x 3m | 100%
6.7.8 | Tubo EMT 3/4" x 6m
6.7.9 | Tubo anillado de poliamida Interflex Nylofix AGT-12N (paq x 30m) | P01045 | Tubo anillado de poliamida INTERFLEX NYLOFIX AGT-12N (paquetes 30m) | 95%
6.7.10 | Tubo anillado de poliamida Interflex Nylofix AGT-48N (paq x 30m) | P01048 | Tubo anillado de poliamida INTERFLEX NYLOFIX AGT-48N (paquetes 30m) | 95%
6.7.11 | Tubo anillado de poliamida Interflex Nylofix AGT-36N (paq x 30m)
6.7.12 | Tubo PVC BD Liso 1/2" x 3m
6.7.13 | Adaptador terminal tipo campana PVC 1/2"
6.7.14 | Adaptador terminal tipo campana PVC 2" | P00035 | Terminal tipo campana PVC 2" | 100%
6.7.15 | Adaptador terminal tipo campana PVC 4"
6.7.16 | Curva PVC 1/2"
6.7.17 | Curva PVC 2" | P00529 | CURVA PVC 2" | 100%
6.7.18 | Curva PVC 4" | P00525 | CURVA PVC 3/4" | 100%
6.7.19 | Coraza Americana 1" | P00495 | Coraza Americana 1" | 100%
6.7.20 | Bandeja tipo escalera 30cmx5cmx 2,4m
6.7.21 | Tapa bandeja tipo escalera 30cm x 2,4m con sujetadores
6.7.22 | Bandeja tipo malla para exterior 20cmx 5cm x 3m
6.7.23 | Tapa bandeja tipo malla galzanizada 20cm x 1,2m
6.7.24 | Perfil ranurado galvanizado 4x2 x3m
6.7.25 | Soporte peldaño dentado para bandeja 20cm
6.7.26 | Sujetador de bandeja tipo perfil | P00933 | Sujetador Bandeja Tipo Perfil - Arandela, Tuerca Mordaza y tornillo Ref: SBEG001 | 95%
6.7.27 | Chapeta puesta a tierra cobrizada | P00414 | Chapeta puesta a tierra cobrizada | 100%
6.8.1 | Tornillo golozo 8x1" |  |  | 62%
6.8.2 | Espuma Poliuretano Sikabomm | P00570 | Espuma Poliuretano Sikabomm | 100%
6.8.3 | Pintura naranja base aceite X1/4 | P00060 | Aerosol Naranja Para Exterior | 100%
6.8.4 | Sikaflex 221 O 515 Pra exterior
6.8.5 | Spray Galzanivado en frio | P00927 | Spray Galvanizado en Frío | 88%
6.8.6 | Tornillo acero galvanizado cabeza hex. 5/8" x 3" con tuerca tuerca
6.8.7 | Tuerca hexagonal galvanizada 5/8"
6.8.8 | Arandela plana redonda 5/8"
6.8.9 | Tornillo acero inox hexagonal 1/2" x 2" con tuerca
6.8.10 | Arandela plana redonda inox 1/2"
6.8.11 | Arandela de presión inox 1/2"
6.8.12 | Arandela curva cuadrada 5/8" x 2-1/4 x 3/16
6.8.13 | Tornillo acero galvanizado 5/8" x 12" con tuerca
6.8.14 | Tornillo acero galvanizado 5/8" x 14" con tuerca
6.8.15 | Tornillo acero galvanizado 5/8" x 1-3/4" con tuerca
6.8.16 | Varilla roscada 5/8" x 22"
6.8.17 | Tornillo autoperforante con arandela 1/2x1"
6.8.18 | Chazo metálico expansivo 5/16 x 1-1/2"
6.8.19 | Separador PVC DN80 8 Ductos Liso 3" Horizontal-Vertical
6.8.20 | Separador PVC DN80 8 Ductos Liso 4" Horizontal-Vertical
6.8.21 | Hebilla grapa bandit 3/4" | P00629 | Hebilla Grapa bandit 3/4" | 100%
6.8.22 | Chazo Verde Plástico paquete x 100
7.1.1 | Cable Cobre Desnudo 99.99% pureza 1/0 AWG | P00285 | CABLE CU DENSUDO 99.9% PUREZA 1/0 AWG | 89%
7.1.2 | Cable Cobre Desnudo 99.99% pureza 4/0 AWG
7.1.3 | Cable Cobre Desnudo 99.99% pureza 2AWG | P00283 | CABLE CU DENSUDO 99.9% PUREZA 2 AWG | 85%
7.1.4 | Varilla de cobre 5/8 x 2,4m | P01118 | Varilla de cobre 5/8 x 2,4m | 100%
7.1.5 | Soldadura exotérmica 115 g | P00907 | Soldadura Exotérmica 115g | 98%
7.1.6 | Soldadura exotérmica 150 g | P00906 | Soldadura Exotérmica 150g | 98%
7.1.7 | Soldadura exotérmica 250 g
7.1.8 | Conector de compresión tipo C #4/0
7.1.9 | Puntas captadoras de apantallamiento
7.1.10 | Base pararrayo sencillo rosca 3/4" | P00181 | Base Pararayo Sencillo Rosca 3/4" | 98%
7.1.11 | Abrazadera de cable con tornillo 1/0 (plastico)
7.1.12 | Abrazadera doble ala 3/4"
7.1.13 | Terminal premoldeado tipo interior 1/0 15kV TFT con Kit de Tierra (juego x3) | P00988 | Terminal premoldeado tipo interior 1/0 15kV TFT con Kit de Tierra Juego por 3 unidades | 99%
7.1.14 | Terminal premoldeado tipo exterior 1/0 15kV TFT con Kit de Tierra (juego x3) | P00987 | Terminal premoldeado tipo exterior 1/0 15kV TFT con Kit de Tierra Juego por 3 unidades | 99%
7.1.15 | Borna terminal Cobre 4/0 AWG
7.1.16 | Borna terminal Cobre 2 AWG | P01005 | Terminal de ojo 2 AWG Cobre | 87%
7.1.17 | Terminal de ojo azul 12 AWG | P01018 | Terminal de pin-hueco Ojo 12 AWG - Paquete de 100 | 90%
7.1.18 | Conector variable de derivación .CU-AL.No 2 AWG 8-10mm
7.1.19 | Conector OB1010 1/0-1/0
LEYENDA DE SIMILITUD: |  |  |  | ≥ 85% Match alto

## Hoja 3 (hidden)
¿Requiere movimiento de tierras? si no, 0,
Movimiento de tierras - Desnivel | % Afectación (Terreno en desnivel)- este lo que encuentre en TSF | Factor |  | Millones
Bajo | 50% | 104000 | <50cm | 80-120M | Estos valores solo cuberen 2 ha | Este valor base lo tomamos de refencias de proyectos viejitos
Medio |  | 260000 | 50cm y 1m | 120-450
Alto |  | 416000 | >1m | 450-900 | Estos valores ya cubren todo
Obras provisionales, se adicona el comedor caseta a 45 m2
Hincado
Predio rocoso | sí
| 30% | falta predrilling
| pilote | 208000 | 35 cm de diametro suponienod prof de 220
Bloques agregar 30 sobre el valor del hincado si el predio es rocoso

## Obra Civil (hidden)
C A N T I D A D E S D E O B R A C I V I L | [6 empty] | Ejemplo, san martín | AIU | TOTAL | 922251253.4 | Este incluye AIU
[7 empty] | Costo real - Cotizaciones | 20%
ITEM |  |  | DESCRIPCIÓN |  | UNIDAD | CANTIDAD | Costo Directo DAVID | C. UNIT. SUGERIDO (COP) | SUBTOTAL COSTO DIRECTO (COP)
1.0 | A C T I V I D A D E S P R E L I M I N A R E S | [5 empty] | 2807168.8034 | 8197690.171 | 44331819.44
1.1 | Localización, trazado y replanteo con equipo topográfico | Comprende todas las actividades necesarias para la localización, trazado y replanteo para la rocería del predio del proyecto. Incluye el uso de equipo topográfico, personal especializado, establecimiento de puntos de control, referencias altimétricas y planimétricas. |  |  | día | 1 | 1000000 | 1250000 | 1250000 |  | 1000000
1.2 | Rocería | Comprende la rocería, limpieza y despeje de maleza, vegetación baja, arbustos y cobertura vegetal superficial existente, como actividad previa a los trabajos de replanteo definitivo y movimiento de tierras. La intervención se realizará dentro del polígono asignado para el proyecto con 1,50 m adicionales hacia el exterior del mismo, con el fin de facilitar la ejecución segura de las obras. Incluye el uso de medios manuales y/o mecánicos según las condiciones del terreno, cargue, transporte y disposición final del material vegetal producto de la rocería en botadero certificado, dejando el área limpia y apta para las actividades posteriores. |  |  | Ha | 3.5 | 5417000 | 6771250 | 23699375 | 5417000 | 5417000 | el hecho de contemplar botadero aumenta 3.75M por ha | Área del proyecto
1.3 | Descapote | Comprende el descapote, remoción y limpieza de la capa superficial del terreno, incluyendo tierra orgánica, raíces, restos vegetales y residuos superficiales, hasta una profundidad máxima de 30 cm, o hasta encontrar material competente, según diseño y condiciones del suelo. La actividad incluye la ejecución con medios manuales y/o mecánicos, cargue, transporte y disposición final del material retirado en botadero certificado, así como la limpieza y conformación básica de la superficie resultante, dejándola apta para el desarrollo de las actividades de movimiento de tierras y conformación del terreno. |  |  | m2 | 2716 | 4400 | 5500 | 14938000 | 4400 | 4400 | Se aumentan 650 pesos por ajuste botadero m2 | Área del proyecto | Pregunta si se necesita descapote.
1.4 | Tala de árboles | Comprende la tala de los árboles identificados y reportados en el inventario forestal aprobado para el proyecto, dentro del área de intervención autorizada. Incluye el corte, troceo, retiro del material vegetal, así como el destoconado completo de los árboles talados, garantizando la eliminación de raíces y restos que puedan interferir con las obras civiles posteriores. El ítem contempla el cargue, transporte y disposición final certificada del material producto de la tala y destoconado, conforme a la normativa ambiental vigente y a las disposiciones establecidas por la autoridad competente. |  |  | und | 26 | 136752.1368 | 170940.1709 | 4444444.444 |  | 136752.1368 |  | Valor genérico 30
2.0 | N I V E L A C I Ó N / M O V I M I E N T O D E T I E R R A S | [5 empty] | 1195220 | 1494025 | 104206250 |  |  |  |  | Se debe preguntar si necesita, adicionalmente si es bajo (1), medio (2) o alto(3)
2.1 | Localización, trazado y replanteo para el movimiento de tierras | Incluye todas las actividades necesarias para la localización, trazado y replanteo del área de movimiento de tierras según diseños. Comprende el uso de equipo topográfico, personal calificado, establecimiento de puntos de control planimétricos y altimétricos, definición de límites de corte y relleno, niveles de diseño y pendientes, así como la verificación durante y previa a la ejecución de excavaciones, rellenos y compactaciones. |  |  | día | 1 | 1000000 | 1250000 | 1250000 |  | 1000000
2.2 | Corte de material común de la explanación | Comprende la excavación y corte del material común necesario para alcanzar los niveles de explanación definidos en el diseño. En caso de presentarse rocas, el ítem incluye su remoción mediante métodos mecánicos, físicos, químicos o hidráulicos, según las condiciones del terreno y las restricciones del proyecto. Incluye cargue, transporte y disposición final del material excavado en botadero certificado, perfilado del área intervenida y limpieza general, dejando la superficie apta para la ejecución de rellenos o capas posteriores. |  |  | m3 | 1500 | 37500 | 46875 | 70312500 |  | 37500 |  | Valor genérico | Poner porcentaje de afectación
2.3 | Relleno con material del sitio o material seleccionado INVIAS 220 | Comprende la ejecución de rellenos utilizando material producto de los cortes del sitio, siempre que se encuentre libre de materia orgánica y sea aprobado mediante estudio geotécnico o ensayos suministrados por el contratista. En caso de que el material del sitio no cumpla con los requisitos técnicos, se contempla el suministro, transporte, extendido y conformación de material seleccionado tipo INVIAS 220. Incluye humectación, nivelación y preparación del relleno para su posterior compactación, cumpliendo con las especificaciones técnicas, granulometría y grado de compactación definidos en el diseño y exigidos por la normativa INVIAS. |  |  | m3 | 150 | 157300 | 196625 | 29493750 |  | 157300 |  | Valor genérico
2.4 | Compactación del área total de la explanación con carro tanque | Comprende la humecatación para la compactación de la totalidad del área de la explanación mediante el uso de equipos adecuados en caso de que el suelo existente no tenga la humedad suficiente para alcanzar la densidad y condiciones especificadas en los planos y en el diseño del proyecto. |  |  | m3 | 6000 | 420 | 525 | 3150000 |  | 420
3.0 | C E R R A M I E N T O | [7 empty] | 418107828.9
3.1 | CERRAMIENTO PERIMETRAL | [7 empty] | 358231457.3 |  | 276033.7579 |  | Metros de cerramiento | valor por metro lineal, la puerta va por aparte a 3.5M cada una
3.1.1 | A C T I V I D A D E S P R E L I M I N A R E S | [5 empty] | 1000000 | 1250000 | 1250000 |  | 1000000
3.1.1.1 | Localización, trazado y replanteo de cerramiento con equipo topográfico | Incluye la localización, trazado y replanteo del eje del cerramiento de acuerdo con los planos y coordenadas del proyecto. Comprende el uso de equipo topográfico, personal especializado, establecimiento de puntos de control, marcación de alineamientos, ubicación de postes, accesos y elementos especiales, garantizando la correcta implantación del cerramiento antes del inicio de las excavaciones. |  |  | día | 1 | 1000000 | 1250000 | 1250000 |  | 1000000
3.1.2 | E X C A V A C I O N E S | [5 empty] | 63833.3333 | 79791.6667 | 10138759.05 |  | 63833.3333
3.1.2.1 | Excavación manual de material común | Comprende la excavación para la instalación de postes, parales y demás elementos del cerramiento, ejecutada de forma manual y/o mecánica según las condiciones del terreno, incluyendo el uso de herramientas menores y equipos cuando sea necesario por presencia de material duro, rocoso u otras interferencias. Incluye la conformación de la excavación de acuerdo con las dimensiones y especificaciones definidas en el diseño, la limpieza del fondo y la preparación del área para la correcta instalación de los elementos estructurales. |  |  | m3 | 117.1547 | 45833.3333 | 57291.6667 | 6711985.41 |  | 45833.3333
3.1.2.2 | Retiro de material producto de la excavación | Incluye el cargue, transporte y disposición final del material producto de las excavaciones en botadero certificado, así como la limpieza del área intervenida, dejando el sitio en condiciones adecuadas para continuar con la instalación del cerramiento. |  |  | m3 | 152.3011 | 18000 | 22500 | 3426773.642 |  | 18000
3.1.3 | C A R P I N T E R Í A M E T Á L I C A | [5 empty] | 298575 | 373218.75 | 185260191.8 |  | 270710
3.1.3.1 | Postes principales | Fabricación, suministro e instalación de tubería galvanizada de Ø2" (espesor de 1.5 mm) con 3,00 m de altura, compuesta por 0,50 m de anclaje, 2,00 m de afloramiento y 0,50 m de gallinazo, instalada cada 3,00 m. Incluye alineación, nivelación y fijación. |  |  | und | 512 | 52800 | 66000 | 33792000 | 52800 | 52800 | Aumento por adicionales a suministro
3.1.3.2 | Vientos | Suministro e instalación de tubería galvanizada de Ø 1½" (espesor de 1.9mm) calibre 14, con 2,40 m de longitud, compuesta por 2,00 m de afloramiento, 0,32 m de soporte horizontal superior y 0,62 m de soporte horizontal inferior, instalados cada 25 m. |  |  | und | 50 | 59400 | 74250 | 3712500 | 59400 | 59400 | Aumento por adicionales a suministro
3.1.3.3 | Diagonales | Suministro e instalación de tubería galvanizada de Ø 1½ " (espesor de 1.9mm) calibre 14, con 3,40 m de longitud, soldadas a los postes principales cada 12.5m, incluyendo diagonales adicionales en esquinas para garantizar la estabilidad estructural del cerramiento. |  |  | und | 238 | 118800 | 148500 | 35343000 | 118800 | 118800 | Aumento por adicionales a suministro
3.1.3.4 | Malla Eslabonada | Suministro e instalación de malla eslabonada en alambre galvanizado calibre 10.5, con ojo 6x6 cm y 2,00 m de altura, correctamente tensada y fijada a la estructura metálica. |  |  | m | 1272 | 44200 | 55250 | 70278000 | 44200 | 44200 | Aumento por adicionales a suministro
3.1.3.5 | Alambre de Púas | Suministro e instalación de alambre de púas galvanizado calibre 12.5, dispuesto en cuatro (4) hiladas continuas a lo largo del cerramiento, instaladas sobre el gallinazo o estructura superior del cerramiento. Incluye el tensado adecuado del alambre, fijación a los postes y elementos metálicos, amarres o accesorios, empalmes, anclajes en cambios de dirección y esquinas, así como todos los elementos necesarios para garantizar su correcta instalación, alineación y funcionamiento como elemento de seguridad perimetral. |  |  | m | 5088 | 3850 | 4812.5 | 24486000 | 3850 | 3850 | Aumento por adicionales a suministro
3.1.3.6 | Ángulo inferior | Suministro e instalación de ángulo 3/4" x 1/8" en la parte inferior del cerramiento, con una longitud de 2,50 m, para refuerzo y fijación de la malla. |  |  | und | 511 | 10725 | 13406.25 | 6850593.75 | 10725 | 10725 | Aumento por adicionales a suministro y ajuste de medida
3.1.3.7 | Tapones para parales | Incluye tapones para parales metálicos, con punto de soldadura para fijación de malla y puerta, garantizando cierre y protección del elemento |  |  | und | 512 | 4100 | 5125 | 2624000 | 4100 | 4100 | Aumento por adicionales a suministro
3.1.3.8 | Cinta bandit | Suministro e instalación de cinta bandit en aluminio calibre 1/2", instalada cada 0,50 m para el amarre de la malla según diseños, incluyendo hebillas y elementos de sujeción. |  |  | m | 1391.3358 | 4700 | 5875 | 8174098.059 | 4700 | 4700 | Aumento por inclusión de hebilla
3.1.4 | A C C E S O V E H I C U L A R | [5 empty] | 576470 | 720587.5 | 1845825 |  | 552200
3.1.4.1 | Estructura para puerta vehicular | Incluye el suministro e instalación de parales en tubería pesada de 4" x 4,18 mm (calibre 8), con 2,90 m de altura, tipo presión roscado, para soporte de la puerta vehicular según diseños. |  |  | und | 2 | 160000 | 200000 | 400000 |  | 160000
3.1.4.2 | Tubo central | Incluye suminstro, fabricación, instalación, alineación, soldaduras y fijaciones de tubo galvanizado de 1 1/2" calibre 14, 1,85 m de altura + 0,35 m de gallinazo, comprende el ajuste final para correcto funcionamiento del acceso vehicular |  |  | und | 2 | 59400 | 74250 | 148500 | 59400 | 59400
3.1.4.3 | Tubos pivote | Incluye suministro, fabricación, instalación, alineación, soldaduras y fijaciones de tubo galvanizado de 1 1/2" calibre 14, 1.85m de altura, comprende el ajuste final para correcto funcionamiento del acceso vehicular |  |  | und | 2 | 59400 | 74250 | 148500 | 59400 | 59400
| Tubos laterales para alambre de púas | Incluye suministro, fabricación, instalación, alineación, soldaduras y fijaciones de tubo galvanizado de 1 1/2" calibre 14, 0.35m de altura, comprende el ajuste final para correcto funcionamiento del acceso vehicular | [6 empty] | 0
3.1.4.5 | Tubos (H) superiores e inferiores | Incluye suminstro, fabricación, instalación, alineación, soldaduras y fijaciones de tubo galvanizado de 1 1/2" calibre 14, 2.93m de longitud, comprende el ajuste final para correcto funcionamiento del acceso vehicular |  |  | und | 4 | 59400 | 74250 | 297000 | 59400 | 59400
3.1.4.6 | Tubos (H) intermedios | Incluye suministro, fabricación, instalación, alineación, soldaduras y fijaciones de tubo galvanizado de 1 1/2" calibre 14, 1.45m de longitud, comprende el ajuste final para correcto funcionamiento del acceso vehicular |  |  | und | 4 | 39600 | 49500 | 198000 | 39600 | 39600
3.1.4.7 | Tubos diagonales | Incluye fabricación, instalación, alineación, soldaduras y fijaciones de tubo galvanizado de 1 1/2" calibre 14, 1.70m de longitud, comprende el ajuste final para correcto funcionamiento del acceso vehicular |  |  | und | 4 | 39600 | 49500 | 198000 | 39600 | 39600
3.1.4.8 | Bisagra | Incluye fabricación , instalación, alineación, soldaduras y fijación de bisagra usando tubería galvanizada Ø4" nominal x 4,18 mm (calibre 8), la actividad incluye el suministro de la tubería. |  |  | und | 8 | 29370 | 36712.5 | 293700 | 29370 | 29370
3.1.4.9 | varilla lisa | Suministro e instalación de bastón en varilla lisa de 5/8", utilizado como elemento estructural y/o de refuerzo en puertas, accesos o puntos especiales del cerramiento, de acuerdo con los planos del proyecto. Incluye corte, alineación, soldadura, fijación y todos los trabajos necesarios para su correcta instalación y funcionamiento. |  |  | und | 1 | 56700 | 70875 | 70875 |  | 56700
3.1.4.10 | Pasadores de seguridad | Suministro e instalación de pasadores de seguridad en acero galvanizado de 1/2" x 10 cm, destinados al aseguramiento de puertas y elementos móviles del cerramiento. Incluye perforaciones, ajustes, fijación, pruebas de funcionamiento y todos los accesorios necesarios para garantizar su correcto desempeño. |  |  | und | 1 | 73000 | 91250 | 91250 |  | 73000
3.1.5 | A C E R O S A C C E S O V E H I C U L A R |  |  |  | TOTAL (kg) | 266.16 |  |  | 1871564.4
3.1.5.1 | ZAPATA |  |  |  | UNIDAD | 2 | 11368 | 14210 | 423742.2 |  | 11368
3.1.5.1.1 | Refuerzo longitudinal | Incluye suministro, corte, figurado y colocación barras para el refuerzo longitudinal de la zapata del acceso vehicular. Contempla amarres, traslapos y separación conforme a diseño: 20 #4 L= 1.25m LL 0.2 (Se recomienda 5 barras de 6 metros) |  |  | kg | 29.82 | 5684 | 7105 | 211871.1 |  | 5684
3.1.5.1.2 | Refuerzo transversal | Incluye suministro, corte, figurado y colocación barras para el refuerzo transversal de la zapata del acceso vehicular. Contempla amarres, traslapos y separación conforme a diseño: 20 #4 L= 1.25m LL 0.2 (Se recomienda 5 barras de 6 metros) |  |  | kg | 29.82 | 5684 | 7105 | 211871.1 |  | 5684
3.1.5.2 | PEDESTALES |  |  |  | UNIDAD | 2 | 10184 | 12730 | 348745.32 |  | 11368
3.1.5.2.1 | Refuerzo longitudinal | Inlcuye Suministro, corte, figurado y colocación de refuerzo longitudinal, contempla amarres, traslapos y separación conforme a diseño: 16 #4 L= 1.975m L 0.2 (Se recomienda 6 barras de 6 metros) |  |  | kg | 35.784 | 5684 | 7105 | 254245.32 |  | 5684
3.1.5.2.2 | Refuerzo transversal | Inlcuye Suministro, corte, figurado y colocación de refuerzo transversal, contempla amarres, traslapos y separación conforme a diseño: 24 #3 L= 1.2m LL 0.1 @0.15 (Se recomienda 5 barras de 6 metros) |  |  | kg | 16.8 | 4500 | 5625 | 94500 | 4500 | 4500 | ajuste de numero de barra
3.1.5.3 | VIGAS DE FUNDACIÓN |  |  |  | UNIDAD | 1 | 45168 | 56460 | 1099076.88 |  | 45472
3.1.5.3.1 | Refuerzo longitudinal | Inlcuye Suministro, corte, figurado y colocación de refuerzo longitudinal, contempla amarres, traslapos y separación conforme a diseño: 3 #5 L= 5.1423m L 0.25 (Se recomienda 3 barras de 6 metros) |  |  | kg | 27.936 | 6200 | 7750 | 216504 | 6200 | 6200 | ajuste de numero de barra
3.1.5.3.2 |  | Inlcuye Suministro, corte, figurado y colocación de refuerzo longitudinal, contempla amarres, traslapos y separación conforme a diseño: 3 #5 L= 2.7623m L 0.25 (Se recomienda 2 barras de 6 metros) |  |  | kg | 18.624 | 6200 | 7750 | 144336 | 6200 | 6200 | ajuste de numero de barra
3.1.5.3.3 |  | Inlcuye Suministro, corte, figurado y colocación de refuerzo longitudinal, contempla amarres, traslapos y separación conforme a diseño: 3 #5 L= 2.2523m L 0.25 (Se recomienda 2 barras de 6 metros) |  |  | kg | 18.624 | 6200 | 7750 | 144336 | 6200 | 6200 | ajuste de numero de barra
3.1.5.3.4 |  | Inlcuye Suministro, corte, figurado y colocación de refuerzo longitudinal, contempla amarres, traslapos y separación conforme a diseño: 3 #5 L= 5.6423m L 0.25 (Se recomienda 3 barras de 6 metros) |  |  | kg | 27.936 | 6200 | 7750 | 216504 | 6200 | 6200 | ajuste de numero de barra
3.1.5.3.5 |  | Inlcuye Suministro, corte, figurado y colocación de refuerzo longitudinal, contempla amarres, traslapos y separación conforme a diseño: 2 #4 L= 3.7723m L 0.15 (Se recomienda 2 barras de 6 metros) |  |  | kg | 11.928 | 5684 | 7105 | 84748.44 |  | 5684
3.1.5.3.6 |  | Inlcuye Suministro, corte, figurado y colocación de refuerzo longitudinal, contempla amarres, traslapos y separación conforme a diseño: 2 #4 L= 3.7723m L 0.15 (Se recomienda 2 barras de 6 metros) |  |  | kg | 11.928 | 5684 | 7105 | 84748.44 |  | 5684
3.1.5.3.7 | Refuerzo transversal | Inlcuye Suministro, corte, figurado y colocación de refuerzo transversal, contempla amarres, traslapos y separación conforme a diseño: 36 #3 L= 1.2m LL 0.1 @0.12 y 0.24 (Se recomienda 8 barras de 6 metros) |  |  | kg | 26.88 | 4500 | 5625 | 151200 | 4500 | 4500 | ajuste de numero de barra
3.1.5.3.8 |  | Inlcuye Suministro, corte, figurado y colocación de refuerzo transversal, contempla amarres, traslapos y separación conforme a diseño: 36 #3 L= 0.4m LL 0.1 @0.12 y 0.24 (Se recomienda 3 barras de 6 metros) |  |  | kg | 10.08 | 4500 | 5625 | 56700 | 4500 | 4500 | ajuste de numero de barra
3.1.6 | C O N C R E T O S |  |  |  | TOTAL (m3) | 119.1091 |  |  | 153958542.1
3.1.6.1 | CERRAMIENTO | [5 empty] | 1470000 | 1837500 | 150559414.2 |  | 1470000
3.1.6.1.1 | Solado de limpieza | Incluye el suministro, transporte, colocación, vibrado, nivelación y curado del concreto según diseños para solado de limpieza con espesor de 5cm para pedestales de parales y vientos. |  |  | m3 | 3.5312 | 450000 | 562500 | 1986271.955 |  | 450000
3.1.6.1.2 | Pedestales | Incluye el suministro, transporte, colocación, vibrado, nivelación y curado del concreto de 21 Mpa según diseños para pedestales de parales y vientos |  |  | m3 | 116.528 | 1020000 | 1275000 | 148573142.3 |  | 1020000
3.1.6.2 | ACCESO VEHICULAR | [5 empty] | 3510000 | 4387500 | 3399127.875 |  | 3510000
3.1.6.2.1 | Solado de limpieza | Incluye el suministro, transporte, colocación, vibrado, nivelación y curado del concreto según diseños para solado de limpieza con espesor de 5cm para pedestales de parales y vientos. |  |  | m3 | 0.19223 | 450000 | 562500 | 108126.5625 |  | 450000
3.1.6.2.2 | Pedestales | Incluye el suministro, transporte, colocación, vibrado, nivelación y curado del concreto de 21 Mpa según diseños para pedestales de acceso vehicular |  |  | m3 | 0.5456 | 1020000 | 1275000 | 695640 |  | 1020000
3.1.6.2.3 | Zapatas | Incluye el suministro, transporte, colocación, vibrado, nivelación y curado del concreto de 21 Mpa según diseños para zapatas de acceso vehicular |  |  | m3 | 0.88 | 1020000 | 1275000 | 1122000 |  | 1020000
3.1.6.2.4 | Viga | Incluye el suministro, transporte, colocación, vibrado, nivelación y curado del concreto de 21 Mpa según diseños para viga de cimentación de acceso vehicular |  |  | m3 | 1.1556 | 1020000 | 1275000 | 1473361.313 |  | 1020000
3.1.7 | P I N T U R A A N T I C O R R O S I V A | [5 empty] | 331750 | 414687.5 | 2060750
3.1.7.1 | Imprimante | Comprende la preparación de superficie, aplicación de imprimante en elementos metálicos, conforme a especificaciones técnicas definidas en diseño. |  |  | gal | 4 | 130750 | 163437.5 | 653750 |  | 130750
3.1.7.2 | Pintura Anticorrosiva | Comprende la preparación de superficie, aplicación de pintura anticorrosiva para ángulos, conforme a especificaciones técnicas definidas en diseño. |  |  | gal | 7 | 201000 | 251250 | 1407000 |  | 201000
3.2 | CERRAMIENTO INTERNO | [7 empty] | 59876371.6 |  |  | 302405.9172
3.2.1 | A C T I V I D A D E S P R E L I M I N A R E S | [5 empty] | 1000000 | 1250000 | 1250000 |  | 1000000
3.2.1.1 | Localización, trazado y replanteo de cerramiento con equipo topográfico | Incluye la localización, trazado y replanteo del eje del cerramiento de acuerdo con los planos y coordenadas del proyecto. Comprende el uso de equipo topográfico, personal especializado, establecimiento de puntos de control, marcación de alineamientos, ubicación de postes, accesos y elementos especiales, garantizando la correcta implantación del cerramiento antes del inicio de las excavaciones. |  |  | día | 1 | 1000000 | 1250000 | 1250000 |  | 1000000
3.2.2 | E X C A V A C I O N E S | [5 empty] | 63833.3333 | 79791.6667 | 2019253.141 |  | 63833.3333
3.2.2.1 | Excavación manual de material común | Comprende la excavación para la instalación de postes, parales y demás elementos del cerramiento, ejecutada de forma manual y/o mecánica según las condiciones del terreno, incluyendo el uso de herramientas menores y equipos cuando sea necesario por presencia de material duro, rocoso u otras interferencias. Incluye la conformación de la excavación de acuerdo con las dimensiones y especificaciones definidas en el diseño, la limpieza del fondo y la preparación del área para la correcta instalación de los elementos estructurales. |  |  | m3 | 25.0243 | 45833.3333 | 57291.6667 | 1433684.328 |  | 45833.3333
3.2.2.2 | Retiro de material producto de la excavación | Incluye el cargue, transporte y disposición final del material producto de las excavaciones en botadero certificado, así como la limpieza del área intervenida, dejando el sitio en condiciones adecuadas para continuar con la instalación del cerramiento. |  |  | m3 | 32.5316 | 18000 | 22500 | 585568.8133 |  | 18000
3.2.3 | C A R P I N T E R Í A M E T Á L I C A | [5 empty] | 297225 | 371531.25 | 25230374.78 |  | 269710
3.2.3.1 | Postes principales | Fabricación, suministro e instalación de tubería galvanizada de Ø2" (espesor de 1.5 mm) con 3,00 m de altura, compuesta por 0,50 m de anclaje, 2,00 m de afloramiento y 0,50 m de gallinazo, instalada cada 3,00 m. Incluye alineación, nivelación y fijación. |  |  | und | 82 | 52800 | 66000 | 5412000 | 52800 | 52800
3.2.3.2 | Vientos | Suministro e instalación de tubería galvanizada de Ø 1½" (espesor de 1.9mm) calibre 14, con 2,40 m de longitud, compuesta por 2,00 m de afloramiento, 0,32 m de soporte horizontal superior y 0,62 m de soporte horizontal inferior, instalados cada 25 m. |  |  | und | 7 | 59400 | 74250 | 519750 | 59400 | 59400
3.2.3.3 | Diagonales | Suministro e instalación de tubería galvanizada de Ø 1½ " (espesor de 1.9mm) calibre 14, con 3,40 m de longitud, soldadas a los postes principales cada 12.5m, incluyendo diagonales adicionales en esquinas para garantizar la estabilidad estructural del cerramiento. |  |  | und | 34 | 118800 | 148500 | 5049000 | 118800 | 118800
3.2.3.4 | Malla Eslabonada | Suministro e instalación de malla eslabonada en alambre galvanizado calibre 10.5, con ojo 6x6 cm y 2,00 m de altura, correctamente tensada y fijada a la estructura metálica. |  |  | m | 198 | 44200 | 55250 | 10939500 | 44200 | 44200
3.2.3.5 | Ángulo inferior | Suministro e instalación de ángulo 3/4" x 1/8" en la parte inferior del cerramiento, con una longitud de 2,50 m, para refuerzo y fijación de la malla. |  |  | und | 81 | 10725 | 13406.25 | 1085906.25 | 10725 | 10725
3.2.3.6 | Tapones para parales | Incluye tapones para parales metálicos, con punto de soldadura para fijación de malla y puerta, garantizando cierre y protección del elemento |  |  | und | 82 | 4100 | 5125 | 420250 | 4100 | 4100
3.2.3.7 | Cinta bandit | Suministro e instalación de cinta bandit en aluminio calibre 1/2", instalada cada 0,50 m para el amarre de la malla según diseños, incluyendo hebillas y elementos de sujeción. |  |  | m | 201.7393 | 4700 | 5875 | 1185218.533 | 4700 | 4700
3.2.3.8 | Cable tensor superior | Suministro e instalación de alambre galvanizado liso calibre 14 para tensar la malla en parte superior según diseño |  |  | m | 198 | 2500 | 3125 | 618750 |  | 2500
3.2.4 | A C C E S O V E H I C U L A R | [5 empty] | 577470 | 721837.5 | 1848325 |  | 552200
3.2.4.1 | Estructura para puerta vehicular | Incluye el suministro e instalación de parales en tubería pesada de 4" x 4,18 mm (calibre 8), con 2,90 m de altura, tipo presión roscado, para soporte de la puerta vehicular según diseños. |  |  | und | 2 | 160000 | 200000 | 400000 |  | 160000
3.2.4.2 | Tubo central | Incluye suminstro, fabricación, instalación, alineación, soldaduras y fijaciones de tubo galvanizado de 1 1/2" calibre 14, 1,85 m de altura + 0,35 m de gallinazo, comprende el ajuste final para correcto funcionamiento del acceso vehicular |  |  | und | 2 | 59900 | 74875 | 149750 | 59900 | 59900
3.2.4.3 | Tubos pivote | Incluye suministro, fabricación, instalación, alineación, soldaduras y fijaciones de tubo galvanizado de 1 1/2" calibre 14, 1.85m de altura, comprende el ajuste final para correcto funcionamiento del acceso vehicular |  |  | und | 2 | 59900 | 74875 | 149750 | 59900 | 59900
3.2.4.4 | Tubos laterales para alambre de púas | Incluye suministro, fabricación, instalación, alineación, soldaduras y fijaciones de tubo galvanizado de 1 1/2" calibre 14, 0.35m de altura, comprende el ajuste final para correcto funcionamiento del acceso vehicular |  |  | und |  |  |  |  | **Validar con David | **Validar con David |  | Son un solo item como arriba
3.2.4.5 | Tubos (H) superiores e inferiores | Incluye suminstro, fabricación, instalación, alineación, soldaduras y fijaciones de tubo galvanizado de 1 1/2" calibre 14, 2.93m de longitud, comprende el ajuste final para correcto funcionamiento del acceso vehicular |  |  | und | 4 | 59400 | 74250 | 297000 | 59400 | 59400
3.2.4.6 | Tubos (H) intermedios | Incluye suministro, fabricación, instalación, alineación, soldaduras y fijaciones de tubo galvanizado de 1 1/2" calibre 14, 1.45m de longitud, comprende el ajuste final para correcto funcionamiento del acceso vehicular |  |  | und | 4 | 39600 | 49500 | 198000 | 39600 | 39600
3.2.4.7 | Tubos diagonales | Incluye fabricación, instalación, alineación, soldaduras y fijaciones de tubo galvanizado de 1 1/2" calibre 14, 1.70m de longitud, comprende el ajuste final para correcto funcionamiento del acceso vehicular |  |  | und | 4 | 39600 | 49500 | 198000 | 39600 | 39600
3.2.4.8 | Bisagra | Incluye fabricación , instalación, alineación, soldaduras y fijación de bisagra usando tubería galvanizada Ø4" nominal x 4,18 mm (calibre 8), la actividad incluye el suministro de la tubería. |  |  | und | 8 | 29370 | 36712.5 | 293700 | 29370 | 29370
3.2.4.9 | varilla lisa | Suministro e instalación de bastón en varilla lisa de 5/8", utilizado como elemento estructural y/o de refuerzo en puertas, accesos o puntos especiales del cerramiento, de acuerdo con los planos del proyecto. Incluye corte, alineación, soldadura, fijación y todos los trabajos necesarios para su correcta instalación y funcionamiento. |  |  | und | 1 | 56700 | 70875 | 70875 |  | 56700
3.2.4.10 | Pasadores de seguridad | Suministro e instalación de pasadores de seguridad en acero galvanizado de 1/2" x 10 cm, destinados al aseguramiento de puertas y elementos móviles del cerramiento. Incluye perforaciones, ajustes, fijación, pruebas de funcionamiento y todos los accesorios necesarios para garantizar su correcto desempeño. |  |  | und | 1 | 73000 | 91250 | 91250 |  | 73000
3.2.5 | A C E R O S A C C E S O V E H I C U L A R |  |  |  | TOTAL (kg) | 266.16 |  |  | 1871564.4
3.2.5.1 | ZAPATA |  |  |  | UNIDAD | 2 | 11368 | 14210 | 423742.2 |  | 11368
3.2.5.1.1 | Refuerzo longitudinal | Incluye suministro, corte, figurado y colocación barras para el refuerzo longitudinal de la zapata del acceso vehicular. Contempla amarres, traslapos y separación conforme a diseño: 20 #4 L= 1.25m LL 0.2 (Se recomienda 5 barras de 6 metros) |  |  | kg | 29.82 | 5684 | 7105 | 211871.1 |  | 5684
3.2.5.1.2 |  | Incluye suministro, corte, figurado y colocación barras para el refuerzo longitudinal de la zapata del acceso vehicular. Contempla amarres, traslapos y separación conforme a diseño: 20 #4 L= 1.25m LL 0.2 (Se recomienda 5 barras de 6 metros) |  |  | kg | 29.82 | 5684 | 7105 | 211871.1 |  | 5684
3.2.5.2 | PEDESTALES |  |  |  | UNIDAD | 2 | 10184 | 12730 | 348745.32 |  | 11368
3.2.5.2.1 | Refuerzo longitudinal | Inlcuye Suministro, corte, figurado y colocación de refuerzo longitudinal, contempla amarres, traslapos y separación conforme a diseño: 8 #4 L= 1.975m L 0.2 (Se recomienda 6 barras de 6 metros) |  |  | kg | 35.784 | 5684 | 7105 | 254245.32 |  | 5684
3.2.5.2.2 | Refuerzo transversal | Inlcuye Suministro, corte, figurado y colocación de refuerzo longitudinal, contempla amarres, traslapos y separación conforme a diseño: 12 #3 L= 1.2m LL 0.1 (Se recomienda 5 barras de 6 metros) |  |  | kg | 16.8 | 4500 | 5625 | 94500 | 4500 | 4500
3.1.5.3 | VIGAS DE FUNDACIÓN |  |  |  | UNIDAD | 1 | 45168 | 56460 | 1099076.88 |  | 45472
3.2.5.3.1 | Refuerzo longitudinal | Inlcuye Suministro, corte, figurado y colocación de refuerzo longitudinal, contempla amarres, traslapos y separación conforme a diseño: 3 #5 L= 5.1423m L 0.25 (Se recomienda 3 barras de 6 metros) |  |  | kg | 27.936 | 6200 | 7750 | 216504 | 6200 | 6200
3.2.5.3.2 |  | Inlcuye Suministro, corte, figurado y colocación de refuerzo longitudinal, contempla amarres, traslapos y separación conforme a diseño: 3 #5 L= 2.7623m L 0.25 (Se recomienda 2 barras de 6 metros) |  |  | kg | 18.624 | 6200 | 7750 | 144336 | 6200 | 6200
3.2.5.3.3 |  | Inlcuye Suministro, corte, figurado y colocación de refuerzo longitudinal, contempla amarres, traslapos y separación conforme a diseño: 3 #5 L= 2.2523m L 0.25 (Se recomienda 2 barras de 6 metros) |  |  | kg | 18.624 | 6200 | 7750 | 144336 | 6200 | 6200
3.2.5.3.4 |  | Inlcuye Suministro, corte, figurado y colocación de refuerzo longitudinal, contempla amarres, traslapos y separación conforme a diseño: 3 #5 L= 5.6423m L 0.25 (Se recomienda 3 barras de 6 metros) |  |  | kg | 27.936 | 6200 | 7750 | 216504 | 6200 | 6200
3.2.5.3.5 |  | Inlcuye Suministro, corte, figurado y colocación de refuerzo longitudinal, contempla amarres, traslapos y separación conforme a diseño: 2 #4 L= 3.7723m L 0.15 (Se recomienda 2 barras de 6 metros) |  |  | kg | 11.928 | 5684 | 7105 | 84748.44 |  | 5684
3.2.5.3.6 |  | Inlcuye Suministro, corte, figurado y colocación de refuerzo longitudinal, contempla amarres, traslapos y separación conforme a diseño: 2 #4 L= 3.7723m L 0.15 (Se recomienda 2 barras de 6 metros) |  |  | kg | 11.928 | 5684 | 7105 | 84748.44 |  | 5684
3.2.5.3.7 | Refuerzo transversal | Inlcuye Suministro, corte, figurado y colocación de refuerzo longitudinal, contempla amarres, traslapos y separación conforme a diseño: 36 #3 L= 1.2m LL 0.1 (Se recomienda 8 barras de 6 metros) |  |  | kg | 26.88 | 4500 | 5625 | 151200 | 4500 | 4500
3.2.5.3.8 |  | Inlcuye Suministro, corte, figurado y colocación de refuerzo longitudinal, contempla amarres, traslapos y separación conforme a diseño: 36 #3 LL= 0.4m L 0.1 (Se recomienda 3 barras de 6 metros) |  |  | kg | 10.08 | 4500 | 5625 | 56700 | 4500 | 4500
3.2.6 | C O N C R E T O S |  |  |  | TOTAL (m3) | 21.0349 |  |  | 27242166.78
3.2.6.1 | CERRAMIENTO | [5 empty] | 1470000 | 1837500 | 23843038.9 |  | 1470000
3.2.6.1.1 | Solado de limpieza | Incluye el suministro, transporte, colocación, vibrado, nivelación y curado del concreto según diseños para solado de limpieza con espesor de 5cm para pedestales de parales y vientos. |  |  | m3 | 0.5592 | 450000 | 562500 | 314551.9644 |  | 450000
3.2.6.1.2 | Pedestales | Incluye el suministro, transporte, colocación, vibrado, nivelación y curado del concreto de 21 Mpa según diseños para pedestales de parales y vientos |  |  | m3 | 18.4537 | 1020000 | 1275000 | 23528486.94 |  | 1020000
3.2.6.2 | ACCESO VEHICULAR | [5 empty] | 3510000 | 4387500 | 3399127.875 |  | 3510000
3.2.6.2.1 | Solado de limpieza | Incluye el suministro, transporte, colocación, vibrado, nivelación y curado del concreto según diseños para solado de limpieza con espesor de 5cm para pedestales de parales y vientos. |  |  | m3 | 0.19223 | 450000 | 562500 | 108126.5625 |  | 450000
3.2.6.2.2 | Pedestales | Incluye el suministro, transporte, colocación, vibrado, nivelación y curado del concreto de 21 Mpa según diseños para pedestales de acceso vehicular |  |  | m3 | 0.5456 | 1020000 | 1275000 | 695640 |  | 1020000
3.2.6.2.3 | Zapatas | Incluye el suministro, transporte, colocación, vibrado, nivelación y curado del concreto de 21 Mpa según diseños para zapatas de acceso vehicular |  |  | m3 | 0.88 | 1020000 | 1275000 | 1122000 |  | 1020000
3.2.6.2.4 | Viga | Incluye el suministro, transporte, colocación, vibrado, nivelación y curado del concreto de 21 Mpa según diseños para viga de cimentación de acceso vehicular |  |  | m3 | 1.1556 | 1020000 | 1275000 | 1473361.313 |  | 1020000
3.2.7 | P I N T U R A A N T I C O R R O S I V A | [5 empty] | 331750 | 414687.5 | 414687.5 |  | 331750
3.2.7.1 | Imprimante | Comprende la preparación de superficie, aplicación de imprimante en elementos metálicos, conforme a especificaciones técnicas definidas en diseño. |  |  | gal | 1 | 130750 | 163437.5 | 163437.5 |  | 130750
3.2.7.2 | Pintura Anticorrosiva | Comprende la preparación de superficie, aplicación de pintura anticorrosiva para ángulos, conforme a especificaciones técnicas definidas en diseño. |  |  | gal | 1 | 201000 | 251250 | 251250 |  | 201000
4.0 | O B R A S P R O V I S I O N A L E S | [5 empty] | 6300000 | 7875000 | 7175000 |  | 6300000 |  |  | adicionar 1 comedor y aumento de caseta a 45 m2
4.1 | Caseta | Incluye la construcción, adecuación y posterior retiro de caseta temporal para el almacenamiento de materiales de dimensiones 10m x 4.5m, indicadas en diseño. Incluye materiales, mano de obra, montaje y desmontaje. |  |  | und | 1 | 3500000 | 4375000 | 4375000 |  | 3500000 |  | Valores genéricos
4.2 | Acopio | Incluye la construcción, adecuación y posterior retiro de centro de acopio y clasificación de residuos de dimensiones 6.0m x 6.0m, indicadas en diseño. Incluye materiales, mano de obra, montaje y desmontaje. |  |  | und | 1 | 2800000 | 3500000 | 2800000 |  | 2800000 |  | Valores genéricos
5.0 | V Í A S D E A C C E S O | [5 empty] | 1715463 | 2144328.75 | 203427314 |  | 1229166.6667
5.1 | Localización, trazado y replanteo con equipo topográfico | Comprende todas las actividades necesarias para la localización, trazado y replanteo en campo del eje y los anchos de la vía de acceso de 506m de longitud según diseños. Incluye el uso de equipo topográfico, personal especializado, establecimiento de puntos de control, referencias altimétricas y planimétricas, marcación del eje, bordes de vía y niveles de rasante. El ítem contempla la verificación geométrica previa al inicio de las actividades de movimiento de tierras. |  |  | día | 0.5 | 1000000 | 1250000 | 625000 |  | 1000000
5.2 | Corte de material para construcción de la vía | Incluye el corte, excavación y retiro del material existente necesario para alcanzar los niveles de diseño de la vía de 506m de longitud, considerando la conformación del cajón vial según diseños. Comprende la remoción de capa vegetal, suelos inadecuados o materiales con capacidad portante deficiente. El ítem incluye cargue, transporte y disposición final del material retirado en botadero certificado, así como el perfilado y limpieza del área excavada. |  |  | m3 | 602.03 | 37500 | 46875 | 28220156.25 | 37500 | 37500 | mismo valor de actividad arriba |  | Espesor de corte según formato
5.3 | Conformación de vía en material seleccionado 220 INVIAS (explanación) | Comprende el suministro, transporte, extendido, conformación, humectación y compactación del material seleccionado tipo 220 INVIAS para la explanación de la vía de 506m de longitud, hasta alcanzar los niveles, pendientes y espesores definidos en el diseño. Incluye la compactación al porcentaje exigido por la normativa INVIAS y la preparación adecuada de la superficie para recibir las capas estructurales superiores . |  |  | m3 | 2.9 | 157300 | 196625 | 570212.5 | 157300 | 157300 | Valor promedio de 220 y 320 | Espesor de lleno es espesor de corte x 1.2
5.4 | Conformación de vía en Sub-base granular clase C 320 INVIAS | Incluye el suministro, transporte, extendido, nivelación y compactación de material de sub-base granular clase C 320 INVIAS, una vez ejecutada la explanación. La capa deberá conformarse con un espesor compactado de 20 cm, un ancho de 4,00 m y una longitud total de 506 m, cumpliendo con las especificaciones técnicas, granulometría y grado de compactación definidos en el diseño y exigidos por la normativa INVIAS |  |  | m3 | 526.24 | 173030 | 216287.5 | 113819134 | 173030 | 173030
5.5 | Conformación de vía en Base granular clase C 330 INVIAS | Comprende el suministro, transporte, extendido, conformación y compactación de material de base granular clase C 330 INVIAS sobre la sub-base previamente ejecutada. La base se conformará con un espesor compactado de 10 cm, un ancho de 4,00 m y una longitud total de 506 m, garantizando los niveles, pendientes y características mecánicas establecidas en los diseños y especificaciones INVIAS dejando la vía lista para su operación. |  |  | m3 | 253 | 190333 | 237916.25 | 60192811.25 | 190333 | 190333
5.6 | Conformación de sobreanchos en material seleccionado 220 INVIAS (explanación) | Comprende el suministro, transporte, extendido, conformación, humectación y compactación del material seleccionado tipo 220 INVIAS para la explanación de los sobreanchos presentados según diseño, hasta alcanzar los niveles, pendientes y espesores definidos. Incluye la excavación, relleno y compactación al porcentaje exigido por la normativa INVIAS y la preparación adecuada de la superficie para recibir las capas estructurales superiores . |  |  | m3 | 0 | 157300 | 196625 | 0 | 157300 | 157300
6.0 | Z A N J A S Y C A J A S D E I N S P E C C I Ó N | [5 empty] | 1000000 | 1250000 | 109973167.5 |  | 1000000 | Valor genérico | Se pone numero de cajas diferenciadas por MT y BT (usualmente son 2 MT y 4-5 BT)
6.1 | A C T I V I D A D E S P R E L I M I N A R E S | [5 empty] | 1000000 | 1250000 | 1000000 |  | 1000000
6.1.1 | Localización, trazado y replanteo con equipo topográfico |  |  |  | día | 1 | 1000000 | 1250000 | 1000000 |  | 1000000
6.2 | E X C A V A C I Ó N Y C O N F O R M A C I Ó N D E Z A N J A S | [5 empty] | 245000 | 306250 | 91138639.24 |  | 245000
6.2.1 | Z A N J A S D C |  |  |  | TOTAL (m3) | 36.9373 | 245000 | 306250 | 7676036.813 |  | 245000
6.2.1.1 | Excavación zanjas DC | Detalle | 1 | Comprende la excavación, conformación y preparación de zanjas según plano anexo para zanjas DC, incluye la instalación, alineación y nivelación de la tubería y cinta de seguridad indicadas en los diseños. Ancho (m) = 0.35, Profundidad(m) = 0.6, Longitud(m) = 175.892 | m3 | 36.9373 | 140000 | 175000 | 6464031 |  | 140000
6.2.1.5 | Arenilla | Incluye el suministro, transporte y conformación de arenilla para el relleno de zanjas DC, con un espesor compactado y ancho variables según la sección de zanja que aplique conforme a los detalles constructivos, secciones típicas y especificaciones indicadas en los diseños |  |  | m3 | 9.2343 | 105000 | 131250 | 1212005.813 |  | 105000
6.2.2 | Z A N J A S A C |  |  |  | TOTAL (m3) | 64.5259 | 1545000 | 1931250 | 14670306 |  | 1545000
6.2.2.1 | Excavación zanjas AC | Detalle | 6 | Comprende la excavación, conformación y preparación de zanjas según plano anexo para zanjas AC, incluye la instalación, alineación y nivelación de la tubería y cinta de seguridad indicadas en los diseños. Ancho (m) = 0.4, Profundidad (m) = 0.9, Longitud (m) = 77.056 | m3 | 27.7402 | 140000 | 175000 | 4854528 |  | 140000
6.2.2.2 | Excavación zanjas AC | Detalle | 7 | Comprende la excavación, conformación y preparación de zanjas según plano anexo para zanjas AC, incluye la instalación, alineación y nivelación de la tubería y cinta de seguridad indicadas en los diseños. Ancho (m) = 1, Profundidad (m) = 0.9, Longitud (m) = 40.873 | m3 | 36.7857 | 140000 | 175000 | 6437497.5 |  | 140000
6.2.2.3 | Excavación zanjas AC | Detalle | 8 | Comprende la excavación, conformación y preparación de zanjas según plano anexo para zanjas AC, incluye la instalación, alineación y nivelación de la tubería y cinta de seguridad indicadas en los diseños. Ancho (m) = 1, Profundidad (m) = 1.05, Longitud (m) = 2.21 | m3 | 2.3205 | 140000 | 175000 | 406087.5 |  | 140000
6.2.2.4 | Arenilla | Incluye el suministro, transporte y conformación de arenilla para el relleno de zanjas AC, con un espesor compactado y anchos variable según la sección de zanja que aplique conforme a los detalles constructivos, secciones típicas y especificaciones indicadas en los diseños |  |  | m3 | 14.7811 | 105000 | 131250 | 1940016.75 |  | 105000
6.2.2.5 | Concreto | Incluye el suministro, transporte y confromación con concreto de 21 Mpa para el relleno de zanjas AC en los cruces con la vía, con un espesor y ancho variables según la sección de zanja que aplique conforme a los detalles constructivos, secciones típicas y especificaciones indicadas en los diseños |  |  | m3 | 0.80955 | 1020000 | 1275000 | 1032176.25 |  | 1020000
6.2.3 | Z A N J A S M T |  |  |  | TOTAL (m3) | 77.395 | 1265000 | 1581250 | 22934774.75 |  | 1300000
6.2.3.1 | Excavación zanjas MT | Detalle | 2 | Comprende la excavación, conformación y preparación de zanjas según plano anexo para zanjas MT, incluye la instalación, alineación y nivelación de la tubería y cinta de seguridad indicadas en los diseños. Ancho (m) = 0.65, Profundidad (m) = 0.95, Longitud (m) = 125.336 | m3 | 77.395 | 140000 | 175000 | 13544121.5 |  | 140000
6.2.3.3 | Arenilla | Incluye el suministro, transporte y conformación de arenilla para el relleno de zanjas MT, con un espesor compactado y ancho variables según la sección de zanja que aplique conforme a los detalles constructivos, secciones típicas y especificaciones indicadas en los diseños |  |  | m3 | 20.3671 | 105000 | 131250 | 2673181.875 | 105000 | 105000 | mismo valor de arriba
6.2.3.4 | Concreto | Incluye el suministro, transporte y confromación con concreto de 21 Mpa para el relleno de zanjas MT en los cruces con la vía, con un espesor y ancho variables según la sección de zanja que aplique conforme a los detalles constructivos, secciones típicas y especificaciones indicadas en los diseños |  |  | m3 | 5.2686 | 1020000 | 1275000 | 6717471.375 |  | 1020000
6.2.4 | Z A N J A S C O M U N I C A C I O N E S Y E N E R G Í A (C C T V, I N V E R S O R E S Y E S T A C I Ó N M E T E O R O L Ó G I C A) |  |  |  | TOTAL (m3) | 197.9283 | 1510000 | 1887500 | 34779807.48 |  | 1510000
6.2.4.1 | Excavación zanjas Energía | Detalle | 5 | Comprende la excavación, conformación y preparación de zanjas según plano anexo, incluye la instalación, alineación y nivelación de la tubería y cinta de seguridad indicadas en los diseños. Ancho (m) = 0.3, Profundidad (m)= 0.67, Longitud (m) = 55.773 | m3 | 11.2104 | 105000 | 131250 | 1471361.456 |  | 105000
6.2.4.2 | Excavación zanjas Comunicaciones | Detalle | 4 | Comprende la excavación, conformación y preparación de zanjas según plano anexo, incluye la instalación, alineación y nivelación de la tubería y cinta de seguridad indicadas en los diseños. Ancho (m) = 0.3, Profundidad 8m) = 0.37, Longitud (m) = 497.934 | m3 | 55.2707 | 140000 | 175000 | 9672367.95 |  | 140000
6.2.4.3 | Excavación zanjas CCTV | Detalle | 9 | Comprende la excavación, conformación y preparación de zanjas CCTV (Circuito Cerrado de Televisión) según plano anexo, incluye la instalación, alineación y nivelación de la tubería y cinta de seguridad indicadas en los diseños. Ancho = (m) 0.5, Profundidad (m) = 0.67, Longitud (m) = 392.38 | m3 | 131.4473 | 140000 | 175000 | 23003277.5 |  | 140000
6.2.4.4 | Arenilla | Incluye el suministro, transporte y conformación de arenilla para el relleno de zanjas, con un espesor compactado y anchos variable según la sección de zanja que aplique conforme a los detalles constructivos, secciones típicas y especificaciones indicadas en los diseños |  |  | m3 | 2.0078 | 105000 | 131250 | 263527.425 |  | 105000
6.2.4.5 | Concreto | Incluye el suministro, transporte y confromación con concreto de 21 Mpa para el relleno de zanjas de comunicaciones y energía en los cruces con la vía, con un espesor y ancho variables según la sección de zanja que aplique conforme a los detalles constructivos, secciones típicas y especificaciones indicadas en los diseños |  |  | m3 | 0.28963 | 1020000 | 1275000 | 369273.15 |  | 1020000
6.2.5 | Z A N J A S S I S T E M A P U E S T A A T I E R R A ( S P T ) |  |  |  | TOTAL (m3) | 63.3012 | 140000 | 175000 | 11077714.2 |  | 140000
6.2.5.1 | Excavación zanjas SPT | Detalle | 3 | Comprende la excavación, conformación y preparación de zanjas SPT según plano anexo. Ancho (m) = 0.3, Profundidad (m) = 0.56, Longitud (m) = 376.793 | m3 | 63.3012 | 140000 | 175000 | 11077714.2 |  | 140000
6.3 | E X C A V A C I Ó N Y F U N D I C I Ó N D E C A J A S D E P A S O Y D E R E G I S T R O | [7 empty] | 17834528.22
6.3.1 | EXCAVACIÓN MANUAL PARA CAVIDAD DE CAJAS |  |  |  | TOTAL (m3) | 27.16 | 255332 | 319165 | 2167180.22 |  | 255332
6.3.1.1 | MT |  | CAJAS DE REGISTRO MT (RS3-005) | Incluye el replanteo y excavación según diseños, considerando, bombeo o control de aguas si se requiere, perfilado de fondo, retiro y disposición del material sobrante de CAJAS DE REGISTRO MT (RS3-005): Profundidad terreno (m) = 1.52, Profundidad nivel de tapa (m) = 1.67, Lado A (m) = 1.8, Lado B (m) = 1.5, Espesor Concreto (m) = 0.15, Material granular (m2) = 0.49, Espesor material granular (m) = 0.25, Espesor material seleccionado = 0.1, Cantidad = 4 | m3 | 17.496 | 63833 | 79791.25 | 1396027.71 |  | 63833
6.3.1.2 | BT |  | CAJAS DE REGISTRO BT (SB 300) | Incluye el replanteo y excavación según diseños, considerando, bombeo o control de aguas si se requiere, perfilado de fondo, retiro y disposición del material sobrante de CAJAS DE REGISTRO BT (SB 300): Profundidad terreno (m) = 1.3, Profundidad nivel de tapa (m) = 1.45, Lado A (m) = 1.3, Lado B (m) = 1.3, Espesor Concreto (m) = 0.15, Material granular (m2) = 0.49, Espesor material granular (m) = 0.25, Espesor material seleccionado = 0.1, Cantidad = 4 | m3 | 9.464 | 63833 | 79791.25 | 755144.39 |  | 63833
6.3.1.3 | DC, CI Y CEM |  | CAJAS DE PASO DC, CI Y CEM | Incluye el replanteo y excavación según diseños, considerando, bombeo o control de aguas si se requiere, perfilado de fondo, retiro y disposición del material sobrante de CAJAS DE PASO DC, CI Y CEM: Profundidad terreno (m) = 0.05, Profundidad nivel de tapa (m) = 0.1, Lado A (m) = 0.3, Lado B (m) = 0.25, Espesor Concreto (m) = 0.075, Cantidad = 16 | m3 | 0.06 | 63833 | 79791.25 | 4787.475 |  | 63833 |  |  |  | 6.3.1.2 | BT | #REF! | #REF! | m3 | Caja no encontrada
6.3.1.4 | CCTV |  | CAJAS DE PASO CCTV | Incluye el replanteo y excavación según diseños, considerando, bombeo o control de aguas si se requiere, perfilado de fondo, retiro y disposición del material sobrante de CAJAS DE PASO CCTV: Profundidad terreno (m) = 0.05, Profundidad nivel de tapa (m) = 0.1, Lado A (m) = 0.4, Lado B (m) = 0.4, Espesor Concreto (m) = 0.075, Cantidad = 30 | m3 | 0.14062 | 63833 | 79791.25 | 11220.6445 |  | 63833 |  |  |  | 6.3.1.2 | BT | #REF! | #REF! | m3 | Caja no encontrada
6.3.2 | MALLA ELECTROSOLDADA PARA REFUERZO DE PAREDES Y BASE DE LAS CAJAS |  |  |  | TOTAL (m3) | 88.66 | 48400 | 60500 | 2682098.1 |  | 41000
6.3.2.1 | MT |  | CAJAS DE REGISTRO MT (RS3-005) | Incluye suministro, corte e instalación de malla electrosoldada D188, Altura (m) = 5.46, Ancho (m) = 4.57. Además, se debe garantizar los respectivos traslapos (si aplica) y disposición correcta dentro del elemento estructural conforme a diseño. | m2 | 53.6954 | 24200 | 30250 | 1624285.85 | 24200 | 24200
6.3.2.2 | BT |  | CAJAS DE REGISTRO BT (SB 300) | Incluye suministro, corte e instalación de malla electrosoldada D188, Altura (m) = 3.31, Ancho (m) = 3.31. Además, se debe garantizar los respectivos traslapos (si aplica) y disposición correcta dentro del elemento estructural conforme a diseño. | m2 | 34.969 | 24200 | 30250 | 1057812.25 | 24200 | 24200
6.3.3 | CONCRETO |  |  |  | TOTAL (m3) | 12.28 | 4080000 | 5100000 | 12526377.75 |  | 3779200
6.3.3.1 | MT |  | CAJAS DE REGISTRO MT (RS3-005) | Comprende el suministro, transporte, vaciado, vibrado y curado del concreto para la construcción de la losa de fondo y muros, cumpliendo con la resistencia, dosificación y especificaciones técnicas indicadas en los diseños de las CAJAS DE REGISTRO MT (RS3-005): Profundidad terreno (m) = 1.52, Profundidad nivel de tapa (m) = 1.67, Lado A (m) = 1.8, Lado B (m) = 1.5, Espesor Concreto (m) = 0.15, Material granular (m2) = 0.49, Espesor material granular (m) = 0.25, Espesor material seleccionado = 0.1, Cantidad = 4 | m3 | 7.2059 | 1020000 | 1275000 | 7349997.6 | 1020000 | 1020000
6.3.3.2 | BT |  | CAJAS DE REGISTRO BT (SB 300) | Comprende el suministro, transporte, vaciado, vibrado y curado del concreto para la construcción de la losa de fondo y muros, cumpliendo con la resistencia, dosificación y especificaciones técnicas indicadas en los diseños de las CAJAS DE REGISTRO BT (SB 300): Profundidad terreno (m) = 1.3, Profundidad nivel de tapa (m) = 1.45, Lado A (m) = 1.3, Lado B (m) = 1.3, Espesor Concreto (m) = 0.15, Material granular (m2) = 0.49, Espesor material granular (m) = 0.25, Espesor material seleccionado = 0.1, Cantidad = 4 | m3 | 4.5665 | 1020000 | 1275000 | 4657809.6 | 1020000 | 1020000
6.3.3.3 | DC, CI Y CEM |  | CAJAS DE PASO DC, CI Y CEM | Comprende el suministro, transporte, colocación y vaciado de concreto simple para el recubrimiento de cajas plásticas, cumpliendo con las especificaciones técnicas indicadas en los diseños de las CAJAS DE PASO DC, CI Y CEM: Profundidad terreno (m) = 0.05, Profundidad nivel de tapa (m) = 0.1, Lado A (m) = 0.3, Lado B (m) = 0.25, Espesor Concreto (m) = 0.075, Cantidad = 16 | m3 | 0.12084 | 1020000 | 1275000 | 123256.8 | 1020000 | 1020000
6.3.3.4 | CCTV |  | CAJAS DE PASO CCTV | Comprende el suministro, transporte, colocación y vaciado de concreto simple para el recubrimiento de cajas plásticas, cumpliendo con las especificaciones técnicas indicadas en los diseños de las CAJAS DE PASO CCTV: Profundidad terreno (m) = 0.05, Profundidad nivel de tapa (m) = 0.1, Lado A (m) = 0.4, Lado B (m) = 0.4, Espesor Concreto (m) = 0.075, Cantidad = 30 | m3 | 0.38756 | 1020000 | 1275000 | 395313.75 | 1020000 | 1020000
6.3.4 | MATERIAL GRANULAR FILTRANTE |  |  |  | TOTAL (m3) | 1.08 | 243200 | 304000 | 163856 |  | 243200
6.3.4.1 | MT |  | CAJAS DE REGISTRO MT (RS3-005) | Comprende el suministro, transporte, colocación y conformación del material granular filtrante en la base y/o zonas indicadas en los diseños de las cajas MT, espesor de e (m) = 0.25 y dimensiones de 0.7m x 0.7m | m3 | 0.539 | 121600 | 152000 | 81928 |  | 121600
6.3.4.2 | BT |  | CAJAS DE REGISTRO BT (SB 300) | Comprende el suministro, transporte, colocación y conformación del material granular filtrante en la base y/o zonas indicadas en los diseños de las cajas BT, espesor de e (m) = 0.25 y dimensiones de 0.7m x 0.7m | m3 | 0.539 | 121600 | 152000 | 81928 |  | 121600
6.3.5 | MATERIAL SELECCIONADO PARA COMPACTAR |  |  |  | TOTAL (m3) | 1.5 | 314600 | 393250 | 295016.15 |  | 150000
6.3.5.1 | MT |  | CAJAS DE REGISTRO MT (RS3-005) | Incluye el suministro, transporte, colocación, extendido y compactación del material seleccionado para el relleno perimetral de la caja según diseño, garantizando estabilidad y correcta integración con el terreno circundante. | m3 | 0.9724 | 157300 | 196625 | 191198.15 | 157300 | 157300
6.3.5.2 | BT |  | CAJAS DE REGISTRO BT (SB 300) | Incluye el suministro, transporte, colocación, extendido y compactación del material seleccionado para el relleno perimetral de la caja según diseño, garantizando estabilidad y correcta integración con el terreno circundante. | m3 | 0.528 | 157300 | 196625 | 103818 | 157300 | 157300
7.0 | C I M E N T A C I Ó N E I N S T A L A C I Ó N D E E S T R U C T U R A D E I N V E R S O R E S | [7 empty] | 10157663.59
7.1 | A C T I V I DA D E S P R E L I M I N A R E S | [5 empty] | 1000000 | 1250000 | 250000 |  | 1000000
7.1.1 | Localización, trazado y replanteo de cerramiento con equipo topográfico | Incluye la localización, trazado y replanteo de las cimentaciones de los inversores de acuerdo con los planos y coordenadas del proyecto. Comprende el uso de equipo topográfico, personal especializado y establecimiento de puntos de control. |  |  | dia | 0.2 | 1000000 | 1250000 | 250000 |  | 1000000
7.2 | E X C A V A C I O N E S | [5 empty] | 63833 | 79791.25 | 159582.5 |  | 63833
7.2.1 | Excavación manual de material común. | Comprende la excavación de material común, ejecutada de forma manual y/o mecánica según las condiciones del terreno, incluyendo el uso de herramientas menores y equipos cuando sea necesario por presencia de material duro, rocoso u otras interferencias hasta alcanzar las dimensiones, profundidades y niveles definidos en el diseño. Incluye limpieza del fondo, cargue, transporte y disposición final del material excavado en botadero certificado, dejando el área lista para la instalación de las cimentaciones. |  |  | m3 | 2 | 63833 | 79791.25 | 159582.5 |  | 63833
7.3 | C O N C R E T O S |  |  |  | TOTAL (m3) | 3.3639 | 2490000 | 3112500 | 4217748 |  | 2490000
7.3.1 | Losa | Incluye el suministro, transporte, colocación, vibrado, nivelación y curado del concreto de 21 Mpa según diseños para losa. |  |  | m3 | 1.0639 | 1020000 | 1275000 | 1356498 |  | 1020000
7.3.2 | Micropilotes | Incluye el suministro, transporte, colocación, vibrado, nivelación y curado del concreto de 21 Mpa según diseños para micropilotes (0,5 m x 0,5 m x 1 m) |  |  | m3 | 2.2 | 1020000 | 1275000 | 2805000 |  | 1020000
7.3.3 | Solado de limpieza | Incluye el suministro, transporte, colocación, vibrado, nivelación y curado del concreto según diseños para solado de limpieza con espesor de 5cm para micropilotes de cimentación. |  |  | m3 | 0.1 | 450000 | 562500 | 56250 |  | 450000
7.4 | A C E R O S |  |  |  | TOTAL (m3) | 202.848 | 21168 | 26460 | 981833.09 |  | 21168
7.4.1 | Malla electrosoldada D-84 | Incluye el suministro, colocación y amarre de malla electrosoldada D-84 según diseño. Contempla traslapos y disposición correcta dentro del elemento estructural. |  |  | m2 | 9.269 | 9800 | 12250 | 113545.25 |  | 9800
7.4.2 | Refuerzo longitudinal | Inlcuye Suministro, corte, figurado y colocación de refuerzo longitudinal, contempla amarres, traslapos y separación conforme a diseño: 32 #4 L= 1.35m L 0.25 (Se recomienda 8 barras de 6 metros) |  |  | Kg | 47.712 | 5684 | 7105 | 338993.76 |  | 5684
7.4.3 |  | Inlcuye Suministro, corte, figurado y colocación de refuerzo longitudinal, contempla amarres, traslapos y separación conforme a diseño: 32 #5 L= 1.45m L 0.3 (Se recomienda 8 barras de 6 metros) |  |  | Kg | 74.496 | 5684 | 7105 | 529294.08 |  | 5684
7.4.4 | Refuerzo transversal | Inlcuye Suministro, corte, figurado y colocación de refuerzo longitudinal, contempla amarres, traslapos y separación conforme a diseño: 72 #3 L= 1.7m L 0.15 (Se recomienda 24 barras de 6 metros) |  |  | Kg | 80.64 | 5684 | 7105 | 572947.2 |  | 5684
7.5 | C U B I E R T A | [5 empty] | 383850 | 479812.5 | 4548500 |  | 383850
7.5.1 | Cubierta para techo | Incluye el suministro, transporte e instalación de cubierta para inversores en teja UPVC 2 mm 1.10m x 1.86m |  |  | und | 8 | 321850 | 402312.5 | 3218500 |  | 321850
7.5.3 | Caballete | Incluye el suministro, transporte e instalación de caballete para cubierta de inversores en teja UPVC 2 mm 1.86m |  |  | und | 4 | 50000 | 62500 | 250000 |  | 50000
7.5.4 | Tornillería | Incluye el suministro e instalación de tornillos autoperforantes de 1 1/2", con aplicación de soldadura epóxica sintética para asegurar la fijación, garantizar la estabilidad de la unión y protegerla contra agentes ambientales. |  |  | und | 72 | 12000 | 15000 | 1080000 |  | 12000
8.0 | S H E L T E R | [7 empty] | 7846561.738
8.1 | C I M E N T A C I Ó N D E S H E L T E R | [7 empty] | 4827260.506
8.1.1 | A C T I V I DA D E S P R E L I M I N A R E S | [5 empty] | 1000000 | 1250000 | 156250 |  | 1000000
8.1.1.1 | Localización, trazado y replanteo de cerramiento con equipo topográfico | Incluye la localización, trazado y replanteo de las cimentaciones del shelter de acuerdo con los planos y coordenadas del proyecto. Comprende el uso de equipo topográfico, personal especializado y establecimiento de puntos de control. |  |  | dia | 0.125 | 1000000 | 1250000 | 156250 |  | 1000000
8.1.2 | E X C A V A C I O N E S | [5 empty] | 63833 | 79791.25 | 808987.5255 |  | 63833
8.1.2.1 | Excavación manual de material común. | Comprende la excavación manual de material común ejecutada de forma manual y/o mecánica según las condiciones del terreno, incluyendo el uso de herramientas menores y equipos cuando sea necesario por presencia de material duro, rocoso u otras interferencias hasta alcanzar las dimensiones, profundidades y niveles definidos en el diseño. Incluye limpieza del fondo, cargue, transporte y disposición final del material excavado en botadero certificado, dejando el área lista para la instalación de las cimentaciones. |  |  | m3 | 10.1388 | 63833 | 79791.25 | 808987.5255 |  | 63833
8.1.3 | C O N C R E T O S |  |  |  | TOTAL (m3) | 3.6293 | 1020000 | 1275000 | 755947.5 |  | 1020000
8.1.3.1 | Micropilotes | Incluye el suministro, transporte, colocación, vibrado, nivelación y curado del concreto de 21 Mpa según diseños para Micropilotes 0.35m x 0.35m x 1.10m donde se excavan a 0.60m de profundidad y sobresale 0.50m sobre el nivel del suelo, según diseño |  |  | m3 | 0.5929 | 1020000 | 1275000 | 755947.5 |  | 1020000
8.1.3.2 | Viga prerimetral | Incluye el suministro, transporte, colocación, vibrado, nivelación y curado del concreto de 21 Mpa según diseños para viga perimetral, sección 0.3m x 0.3m bajo el nivel del terreno natural, según diseño |  |  | m3 | 0.79002 | 1020000 | 1275000 | 1007275.5 |  | 1020000
8.1.3.3 | Zapata corrida | Incluye el suministro, transporte, colocación, vibrado, nivelación y curado del concreto de 21 Mpa según diseños para viga perimetral, sección 0.3m x 0.3m bajo el nivel del terreno natural, según diseño |  |  | m3 | 1.9481 | 1020000 | 1275000 | 2483827.5 |  | 1020000
8.1.3.4 | Solado de limpieza | Incluye el suministro, transporte, colocación, vibrado, nivelación y curado del concreto según diseños para solado de limpieza con espesor de 5cm para cimentación de Shelter. |  |  | m3 | 0.2983 | 450000 | 562500 | 167793.75 |  | 450000
8.1.4 | A C E R O S |  |  |  | TOTAL (Kg) | 415.176 |  |  | 2949825.48
8.1.4.1 | V I G A S D E F U N D A C I Ó N |  |  |  | TOTAL (Kg) | 145.344 | 17052 | 21315 | 1032669.12 |  | 17052
8.1.4.1.1 | Refuerzo longitudinal VF-1 y VF-2 | Inlcuye Suministro, corte, figurado y colocación de refuerzo longitudinal, contempla amarres, traslapos y separación conforme a diseño: 12 #5 L= 3.16m LL 0.25 (Se recomienda 12 barras de 6 metros) |  |  | Kg | 111.744 | 5684 | 7105 | 793941.12 |  | 5684
8.1.4.1.2 | Refuerzo longitudinal VF-A y VF-B | Inlcuye Suministro, corte, figurado y colocación de refuerzo longitudinal, contempla amarres, traslapos y separación conforme a diseño: 12 #5 L= 2.18m LL 0.25 (Se recomienda usar sobrante de las barras utilizadas en VF-1 y VF-2) |  |  | Kg | 0 | 5684 | 7105 | 0 |  | 5684
8.1.4.1.3 | Refuerzo transversal | Inlcuye Suministro, corte, figurado y colocación de refuerzo transversal, contempla amarres, traslapos y separación conforme a diseño: 66 #3 L= 0.76m LL 0.08 (Se recomienda 10 barras de 6 metros) |  |  | Kg | 33.6 | 5684 | 7105 | 238728 |  | 5684
8.1.4.2 | M I C R O P I L O T E S |  |  |  | TOTAL (Kg) | 148.776 | 22736 | 28420 | 1057053.48 |  | 22736
8.1.4.3 | Refuerzo Longitudinal | Inlcuye Suministro, corte, figurado y colocación de refuerzo longitudinal, contempla amarres, traslapos y separación conforme a diseño: 16 #5 L= 1.8m LL 0.25 (Se recomienda 6 barras de 6 metros) |  |  | Kg | 55.872 | 5684 | 7105 | 396970.56 |  | 5684
8.1.4.4 |  | Inlcuye Suministro, corte, figurado y colocación de refuerzo longitudinal, contempla amarres, traslapos y separación conforme a diseño: 16 #4 L= 1.7m LL 0.2 (Se recomienda 6 barras de 6 metros) |  |  | Kg | 35.784 | 5684 | 7105 | 254245.32 |  | 5684
8.1.4.5 | Refuerzo transversal | Inlcuye Suministro, corte, figurado y colocación de refuerzo transversal, contempla amarres, traslapos y separación conforme a diseño: 14 #3 L= 0.96m LL 0.08 (Se recomienda 10 barras de 6 metros) |  |  | Kg | 33.6 | 5684 | 7105 | 238728 |  | 5684
8.1.4.6 |  | Inlcuye Suministro, corte, figurado y colocación de refuerzo transversal, contempla amarres, traslapos y separación conforme a diseño: 27 #3 L= 0.36m LL 0.08 (Se recomienda 7 barras de 6 metros) |  |  | Kg | 23.52 | 5684 | 7105 | 167109.6 |  | 5684
8.1.4.3 | Z A P A T A S |  |  |  | TOTAL (Kg) | 121.056 | 11368 | 14210 | 860102.88 |  | 11368
8.1.4.1.1 | Refuerzo longitudinal | Inlcuye Suministro, corte, figurado y colocación de refuerzo longitudinal, contempla amarres, traslapos y separación conforme a diseño: 12 #5 L= 2.88m LL 0.25 (Se recomienda 6 barras de 6 metros) |  |  | Kg | 55.872 | 5684 | 7105 | 396970.56 |  | 5684
8.1.4.1.2 | Refuerzo transversal | Inlcuye Suministro, corte, figurado y colocación de refuerzo transversal, contempla amarres, traslapos y separación conforme a diseño: 26 #5 L= 1.35m LL 0.25 (Se recomienda 7 barras de 6 metros) |  |  | Kg | 65.184 | 5684 | 7105 | 463132.32 |  | 5684
8.2 | T R A M P A D E A C E I T E | [7 empty] | 3019301.233
8.2.1 | E X C A V A C I O N E S | [5 empty] | 63833 | 79791.25 | 289323.0725 |  | 63833
8.2.1.1 | Excavación manual de material común. | Comprende la excavación manual de material común ejecutada de forma manual y/o mecánica según las condiciones del terreno, incluyendo el uso de herramientas menores y equipos cuando sea necesario por presencia de material duro, rocoso u otras interferencias hasta alcanzar las dimensiones, profundidades y niveles definidos en el diseño. Incluye limpieza del fondo, cargue, transporte y disposición final del material excavado en botadero certificado, dejando el área lista para la instalación de las cimentaciones. |  |  | m3 | 3.626 | 63833 | 79791.25 | 289323.0725 |  | 63833
8.2.2 | A C E R O |  |  |  | TOTAL (m3) | 166.992 | 22736 | 28420 | 1186478.16 |  | 22736
8.2.2.1 | Refuerzo longitudinal paredes | Incluye suministro, corte, figurado y colocación barras para el refuerzo longitudinal de la zapata del acceso vehicular. Contempla amarres, traslapos y separación conforme a diseño: 25 #4 L= 2.3m LL 0.25 (Se recomienda 13 barras de 6 metros) |  |  | kg | 77.532 | 5684 | 7105 | 550864.86 |  | 5684
8.2.2.2 | Refuerzo transversal paredes | Incluye suministro, corte, figurado y colocación barras para el refuerzo longitudinal de la zapata del acceso vehicular. Contempla amarres, traslapos y separación conforme a diseño: 9 #4 L= 5.35m LL 0.25 (Se recomienda 9 barras de 6 metros) |  |  | kg | 53.676 | 5684 | 7105 | 381367.98 |  | 5684
8.2.2.3 | Refuerzo longitudinal losa | Incluye suministro, corte, figurado y colocación barras para el refuerzo longitudinal de la zapata del acceso vehicular. Contempla amarres, traslapos y separación conforme a diseño: 7 #4 L= 1.75m LL 0.25 (Se recomienda 3 barras de 6 metros) |  |  | kg | 17.892 | 5684 | 7105 | 127122.66 |  | 5684
8.2.2.4 | Refuerzo transversal losa | Incluye suministro, corte, figurado y colocación barras para el refuerzo longitudinal de la zapata del acceso vehicular. Contempla amarres, traslapos y separación conforme a diseño: 7 #4 L= 1.75m LL 0.25 (Se recomienda 3 barras de 6 metros) |  |  | kg | 17.892 | 5684 | 7105 | 127122.66 |  | 5684
8.2.3 | C O N C R E T O S |  |  |  | TOTAL (m3) | 7.0648 | 450000 | 562500 | 1543500 |  | 450000
8.2.3.1 | Estructura trampa de aceite | Comprende el suministro, transporte, vaciado, vibrado y curado del concreto para la construcción de la losa de fondo y muros, cumpliendo con la resistencia (28 MPa), dosificación y especificaciones técnicas indicadas en los diseños de la trampa de acite |  |  | m3 | 4.3208 |  | 0 | 0
8.2.3.2 | Solado de limpieza | Incluye el suministro, transporte, colocación, vibrado, nivelación y curado del concreto según diseños para solado de limpieza con espesor de 5cm para trampa de aceite. |  |  | m3 | 2.744 | 450000 | 562500 | 1543500 |  | 450000
9.0 | C I M E N T A C I Ó N L U M I N A R I A S | [7 empty] | 6955414.49
9.1 | A C T I V I D A D E S P R E L I M I N A R E S | [5 empty] | 1000000 | 1250000 | 312500 |  | 1000000
9.1.1 | Localización, trazado y replanteo de cerramiento con equipo topográfico | Incluye la localización, trazado y replanteo de las cimentaciones de las luminarias de acuerdo con los planos y coordenadas del proyecto. Comprende el uso de equipo topográfico, personal especializado y establecimiento de puntos de control. |  |  | dia | 0.25 | 1000000 | 1250000 | 312500 |  | 1000000
9.2 | E X C A V A C I O N E S | [5 empty] | 63833 | 79791.25 | 97664.49 |  | 63833
9.2.1 | Excavación manual de material común. | Comprende la excavación manual de material común ejecutada de forma manual y/o mecánica según las condiciones del terreno, incluyendo el uso de herramientas menores y equipos cuando sea necesario por presencia de material duro, rocoso u otras interferencias hasta alcanzar las dimensiones, profundidades y niveles definidos en el diseño. Incluye limpieza del fondo, cargue, transporte y disposición final del material excavado en botadero certificado, dejando el área lista para la instalación de las cimentaciones y luminarias. |  |  | m3 | 1.224 | 63833 | 79791.25 | 97664.49 |  | 63833
9.3 | C O N C R E T O S | [5 empty] | 740000 | 925000 | 6545250 |  | 1470000
9.3.1 | Bloque | Incluye el suministro, transporte, colocación, vibrado, nivelación y curado del concreto de 21 MPa para sostenimiento de 18 luminarias según diseños. |  |  | und | 18 | 290000 | 362500 | 6525000 |  | 1020000
9.3.2 | Solado de limpieza | Incluye el suministro, transporte, colocación, vibrado, nivelación y curado del concreto según diseños para solado de limpieza con espesor de 5cm para cimentaciones de luminarias. |  |  | m3 | 0.036 | 450000 | 562500 | 20250 |  | 450000
10.0 | C I M E N T A C I Ó N C C T V | [7 empty] | 4798987.05
10.1 | A C T I V I D A D E S P R E L I M I N A R E S | [5 empty] | 1000000 | 1250000 | 312500 |  | 1000000
10.1.1 | Localización, trazado y replanteo de cerramiento con equipo topográfico | Incluye la localización, trazado y replanteo de las cimentaciones de las cámaras de acuerdo con los planos y coordenadas del proyecto. Comprende el uso de equipo topográfico, personal especializado y establecimiento de puntos de control. |  |  | Dia | 0.25 | 1000000 | 1250000 | 312500 |  | 1000000
10.2 | E X C A V A C I O N E S | [5 empty] | 63833 | 79791.25 | 86174.55 |  | 63833
10.2.1 | Excavación manual de material común. | Comprende la excavación manual de material común ejecutada de forma manual y/o mecánica según las condiciones del terreno, incluyendo el uso de herramientas menores y equipos cuando sea necesario por presencia de material duro, rocoso u otras interferencia hasta alcanzar las dimensiones, profundidades y niveles definidos en el diseño. Incluye limpieza del fondo, cargue, transporte y disposición final del material excavado en botadero certificado, dejando el área lista para la instalación de las cimentaciones y cámaras |  |  | m3 | 1.08 | 63833 | 79791.25 | 86174.55 |  | 63833
10.3 | C O N C R E T O S | [5 empty] | 800000 | 437500 | 4400312.5 |  | 1470000
10.3.1 | Bloque | Incluye el suministro, transporte, colocación, vibrado, nivelación y curado del concreto de 21 MPa para sostenimiento de 10 cámaras de seguridad según diseños. |  |  | und | 10 | 350000 | 437500 | 4375000 | ** Revisar con David | ** Revisar con David
10.3.2 | Solado de limpieza | Incluye el suministro, transporte, colocación, vibrado, nivelación y curado del concreto según diseños para solado de limpieza con espesor de 5cm para cimentaciones de cámaras. |  |  | m3 | 0.045 | 450000 | 562500 | 25312.5 |  | 450000
11.0 | F I J A C I Ó N D E L A S H I N C A S | [7 empty] | 5271246.722
11.1 | A C T I V I D A D E S P R E L I M I N A R E S | [5 empty] | 1000000 | 1250000 | 2500000 |  | 1000000
11.1.1 | Localización, trazado y replanteo de cerramiento con equipo topográfico | Incluye la localización, niveles, trazado y replanteo de las hincas de acuerdo con los planos y coordenadas del proyecto. Comprende el uso de equipo topográfico, personal especializado, el establecimiento de puntos de control, así como la instalación de barillas e hilo para garantizar la correcta alineación y nivelación de las hincas. |  |  | día | 2 | 1000000 | 1250000 | 2500000 |  | 1000000
11.2 | C O N C R E T O | [5 empty] | 3060000 | 3825000 | 2622071.423 |  | 3060000
11.2.1 | Bloques | Incluye el suministro, transporte, colocación, vibrado, nivelación y curado del concreto de 21 MPa para bloques de 30x30x30 cm fundido en sitio según diseños. |  |  | m3 | 0 | 1020000 | 1275000 | 0 |  | 1020000
11.2.2 | Micropilotes | Incluye el suministro, transporte, colocación, vibrado, nivelación y curado del concreto de 21 MPa para micropilote reforzado Ø30 cm. Ejecutado en sitio según diseños. |  |  | m3 | 2.0565 | 1020000 | 1275000 | 2622071.423 |  | 1020000
11.2.3 | Pilotes | incluye el suministro, transporte, colocación, vibrado, nivelación y curado del concreto de 21 MPa para pilote reforzado Ø50 cm. Ejecutado en sitio según diseños. |  |  | m3 | 0 | 1020000 | 1275000 | 0 |  | 1020000
11.2 | E X C A V A C I O N E S | [5 empty] | 63833 | 79791.25 | 149175.2987 |  | 63833
11.2.1 | Excavación manual de material común. | Comprende la excavación manual de material común ejecutada de forma manual y/o mecánica según las condiciones del terreno, incluyendo el uso de herramientas menores y equipos cuando sea necesario por presencia de material duro, rocoso u otras interferencias hasta alcanzar las dimensiones, profundidades y niveles definidos en el diseño. Incluye limpieza del fondo, cargue, transporte y disposición final del material excavado en botadero certificado, dejando el área lista para el hincado y vaciado de la cimentación en las hincas requeridas |  |  | m3 | 1.8696 | 63833 | 79791.25 | 149175.2987 |  | 63833
11.2 | A C E R O | [5 empty] | 5684 | 7105 | 0 |  | 5684
11.3.1 | Refuerzo longitunial y transversal | Incluye el suministro, corte, figurado y colocación de barras corrugadas 3/8 para refuerzo longitudinal y transversal, según diseños. |  |  | Kg | 0 | 5684 | 7105 | 0 |  | 5684
11.4 | H I N C A D O D I R E C T O | [5 empty] | 0 | 0 | 0 |  | 0
11.4 | Hincado directo | Comprende el suministro de equipos, mano de obra y la ejecución del hincado directo de hincas metálicas hasta alcanzar la profundidad de diseño; incluye Posicionamiento, alineación, control de verticalidad de la hinca durante el proceso de hincado, correcciones de alineación durante el hincado, corte, ajuste o nivelación superior de la hinca para cumplir con la cota final de proyecto indicada en el diseño(si aplica), acompañamiento permanente del equipo de hincado por un mínimo de dos (2) ayudantes, quienes asistirán al operador de la máquina en labores de guiado, alineación, control visual, seguridad y correcciones durante la ejecución. |  |  | und | 360 |  | 0 | 0